## List1
Program platí pro 50 < CN < 95
VÝPOČET ODTOKU METODOU CN KŘIVEK
| Akce | Studie odtokových poměrů na vodních tocích IV. řádu v povodí Stěnavy
| Varianta | Svinský potok - pod levostranným přítokem ř.km 1,940
| OPAKOVÁNÍ |  |  | N -roků | 1 | 2 | 5 | 10 | 20 | 50 | 100
| STANICE | Broumov |  | Hmaxden[mm] | 29.92 | 39.8 | 55.9 | 66.2 | 76.9 | 90.1 | 100.4
|  |  |  | QN - m3s-1 | 1.7106 | 2.638 | 4.3297 | 6.5852 | 8.9933 | 12.6318 | 15.8188
| Analogické povodí | Heřmánkovický potok 2 - 04 - 03 - 011
| opatření v povodí | V povodí se nenavrhují žádná opatření
|  |  |  | N -roků | 100 | 50 | 20 | 10 | 5 | 2 | 1 |  | koeficient ψ dle Hrádka pro povodí Labe
|  |  |  | Hmaxden[mm] | 100.4 | 90.1 | 76.9 | 66.2 | 55.9 | 39.8 | 29.92 | vypočtené Basicem pro skutečné danné povodí a Tp |  |  |  | 0.5959 | 0.61959 | 0.64689 | 0.68246 | 0.71087 | 0.74829 | 0.78272
[13 empty] | černé zadané |  | t min | ψ2 | ψ5 | ψ10 | ψ20 | ψ50 | ψ100 | ψ200
[13 empty] | modré interpolované |  | 5 | 0.2 | 0.2 | 0.2 | 0.2 | 0.2 | 0.2 | 0.2
|  | Tabulka kalibračních údajů z HMÚ |  |  |  |  | Hledaná | Nalezená | [6 empty] | 10 | 0.336 | 0.35 | 0.36 | 0.375 | 0.392 | 0.41 | 0.427
|  | Plocha | Objem W100 | CN | Tkulminace W100 |  | Plocha | CN |  |  |  | počet řádků 0 - o |  | 8 | 20 | 0.427 | 0.45 | 0.48 | 0.5 | 0.53 | 0.55 | 0.571
|  | povodí [ha] | povodně [m3] | výchozí je 50 | povodně [hod] |  | povodí [ha] | kalibrovaná |  |  |  | počet sloupců 0 - p |  | 7 | 40 | 0.497 | 0.54 | 0.58 | 0.617 | 0.654 | 0.69 | 0.725
|  | 566.1 | 276416.9387 | 50 | 2.5 |  | 496.6776 | 78.963 |  | 69.3224 |  |  |  |  | 60 | 0.55 | 0.59 | 0.63 | 0.668 | 0.7 | 0.74 | 0.776
[15 empty] | 90 | 0.6 | 0.64 | 0.68 | 0.724 | 0.766 | 0.81 | 0.85
|  | Tp kulminace [hod] | 1.459 | 1.2959 | 1.1689 | 1.1291 | 1.0824 | 1.0592 | 1.0454 | [5 empty] | 150 | 0.662 | 0.7 | 0.743 | 0.784 | 0.822 | 0.87 | 0.9
|  | QpH [m3s-1] z CN | 0.84997 | 2.6701 | 6.9855 | 10.1268 | 17.0028 | 22.9389 | 27.8428 | [5 empty] | 300 | 0.743 | 0.78 | 0.81 | 0.845 | 0.877 | 0.91 | 0.938
|  | Vyrovnávací koeficient pro další výpočty | 1.9801 | 0.97318 | 0.60094 | 0.62552 | 0.50652 | 0.52442 | 0.53925 | [5 empty] | 1440 | 1 | 1 | 1 | 1 | 1 | 1 | 1
|  |  | HMÚ | Hledaná
|  | drsnost na | 0.4 | 0.4 |  |  |  | Maningův součinitel drsnosti n pro plošný odtok
|  | sklon ploš sa | 0.03 | 0.03 |  |  |  | Hladký povrch (beton, asfalt,štěrk,holá půda) |  |  |  | 0.011
|  | sklon rýha sb | 0.08 | 0.08 |  | 1494 |  | Úhor bez posklizňových zbytků |  |  |  | 0.05
|  | sklon korytsc | 0.01 | 0.01 |  |  |  | Obdělávaná půda s posklizňovými zbytky
|  | la [m] | 100 | 100 |  |  |  |  | pokrývajícími < 20 % povrchu |  |  | 0.06
|  | lb [m] | 400 | 400 |  |  |  |  | pokrývajícími > 20 % povrchu |  |  | 0.17
|  | lc [m] | 6014 | 4074 |  |  |  | Travní porost : nízký, řídký |  |  |  | 0.15
|  | Zadat Dlážděný či Nedlážděný profil soustředěného odtoku ! |  |  |  |  | 5 |  | střední |  |  | 0.24
|  | vb [ms-1] | #REF! | #REF! | #REF! | #REF! | #REF!
|  | vc [ms-1] | 1 | 1 | 1 | 1 | 1
|  | Tta [hod] | #DIV/0! | #DIV/0! | #DIV/0! | #DIV/0! | #DIV/0!
|  | Ttb [hod] | #REF! | #REF! | #REF! | #REF! | #REF!
|  | Ttc [hod] | 1.6706 | 1.1317 | 0 | 0 | 0
|  | Tc [hod] | #DIV/0! | #DIV/0! | #DIV/0! | #DIV/0! | #DIV/0!
|  | Ia/Hmaxden | #DIV/0! | #DIV/0! | #DIV/0! | #DIV/0! | #DIV/0!
|  | Dlažba = 10 |  | Nedlážděný = 5 |  |  |  |  | vysoký, hustý |  |  | 0.41
|  | QpH [m3s-1] | #VALUE! | #VALUE! | 0 | 0 | 0
|  | Zadat číslem opravný součinitel pro nádrže,rybníky,bažiny! |  |  |  |  | 1 | Les s bylinným podrostem do 3 cm: slabý |  |  |  | 0.4
[11 empty] | hustý | 0.8
Zadávací tabulka rychlosti průtoku údolnicí v=f(Q)
[5 empty] | počet řádků 0 - o |  | 40
řádek o | v(ms-1) | Q(m3s-1) |  |  | počet sloupců 0 - p |  | 1
0 | 0 | 0 | 0
1 | 0.346 | 0.007 | 0.346
2 | 0.549 | 0.044 | 0.549
3 | 0.72 | 0.13 | 0.72
4 | 0.872 | 0.279 | 0.872
5 | 1.011 | 0.506 | 1.011
6 | 1.142 | 0.822 | 1.142
7 | 1.266 | 1.241 | 1.266
8 | 1.384 | 1.771 | 1.384
9 | 1.497 | 2.425 | 1.497
10 | 1.606 | 3.211 | 1.606
11 | 1.76 | 4.241 | 1.76
12 | 1.904 | 5.406 | 1.904
13 | 2.038 | 6.706 | 2.038
14 | 2.166 | 8.143 | 2.166
15 | 2.287 | 9.719 | 2.287
16 | 2.403 | 11.437 | 2.403
17 | 2.514 | 13.298 | 2.514
18 | 2.621 | 15.305 | 2.621
19 | 2.724 | 17.462 | 2.724
20 | 2.824 | 19.77 | 2.824
21 | 2.921 | 22.232 | 2.921
22 | 3.016 | 24.852 | 3.016
23 | 3.108 | 27.631 | 3.108
24 | 3.198 | 30.573 | 3.198
25 | 3.286 | 33.682 | 3.286
26 | 3.372 | 36.958 | 3.372
27 | 3.456 | 40.406 | 3.456
28 | 3.539 | 44.029 | 3.539
29 | 3.621 | 47.828 | 3.621
30 | 3.701 | 51.807 | 3.701
31 | 3.779 | 55.97 | 3.779
32 | 3.857 | 60.317 | 3.857
33 | 3.933 | 64.854 | 3.933
34 | 4.008 | 69.581 | 4.008
35 | 4.082 | 74.503 | 4.082
36 | 4.156 | 79.621 | 4.156
37 | 4.228 | 84.939 | 4.228
38 | 4.299 | 90.459 | 4.299
39 | 5 | 100 | 4.37
40 | 6 | 100000 | 4.37
|  | OBJEM Z KORELACE | 242519.1693
|  | OBJEM Z HYDROGRAMU | 242521.4859 | [18 empty] | povod. | W100
[22 empty] | čas | průtok
|  | Zadávací tabulka hydrogramu Q=f(t) | [14 empty] | Suma objemu z hydrogramu |  |  |  |  | t | Qt
|  | Násobek času pro korelaci | 0.92536 | pro začátek výpočtu = 1 |  |  |  | povod. | W100 | [12 empty] | hod | m3s-1
| Hydrogram W100 |  | Jednotkový hydrogram W100 |  | počet řádků 0 - u |  | 49 | čas | průtok | [12 empty] | 0 | 0
řádek u | t (hodiny) | Q(m3s-1) | t/tp | q/qp | počet sloupců 0 - v |  | 1 | t | Qt | [6 empty] | W100 | čas | průtok |  |  |  | 0.015411 | 0.057743
0 | 0 | 0 | 0 | 0 |  | t (hodiny) | Q(m3s-1) | hod | m3s-1 | [6 empty] | 0 | 0 | 0 |  |  |  | 0.38527 | 0.23272
1 | 0.0092536 | 0 | 0.0037014 | 0 |  | 0.01 | 0 | 0 | 0 | [6 empty] | 0 | 0.0092536 | 0 |  |  |  | 0.77054 | 1.1325
2 | 0.014261 | 0.057743 | 0.0057042 | 0.0036503 |  | 0.015411 | 0.057743 | 0.015411 | 0.057743 | [6 empty] | 0.49394 | 0.014261 | 0.054806 |  |  |  | 1.1558 | 4.8096
3 | 0.35651 | 0.23272 | 0.14261 | 0.014712 |  | 0.38527 | 0.23272 | 0.38527 | 0.23272 | [6 empty] | 170.3345 | 0.35651 | 0.22088 |  |  |  | 1.5411 | 9.6519
4 | 0.71303 | 1.1325 | 0.28521 | 0.071589 |  | 0.77054 | 1.1325 | 0.77054 | 1.1325 | [6 empty] | 1001.8484 | 0.71303 | 1.0749 |  |  |  | 1.9264 | 13.3735
5 | 1.0695 | 4.8096 | 0.42782 | 0.30404 |  | 1.1558 | 4.8096 | 1.1558 | 4.8096 | [6 empty] | 4621.0614 | 1.0695 | 4.5649 |  |  |  | 2.3116 | 15.4013
6 | 1.4261 | 9.6519 | 0.57042 | 0.61015 |  | 1.5411 | 9.6519 | 1.5411 | 9.6519 | [6 empty] | 13429.3605 | 1.4261 | 9.161 |  |  |  | 2.6969 | 15.8188
7 | 1.7826 | 13.3735 | 0.71303 | 0.84542 |  | 1.9264 | 13.3735 | 1.9264 | 13.3735 | [6 empty] | 27453.8465 | 1.7826 | 12.6933 |  |  |  | 3.0822 | 15.3881
8 | 2.1391 | 15.4013 | 0.85564 | 0.97361 |  | 2.3116 | 15.4013 | 2.3116 | 15.4013 | [6 empty] | 44980.2156 | 2.1391 | 14.618 |  |  |  | 3.4674 | 14.3072
9 | 2.4956 | 15.8188 | 0.99824 | 1 |  | 2.6969 | 15.8188 | 2.6969 | 15.8188 | [6 empty] | 63995.9914 | 2.4956 | 15.0142 |  |  |  | 3.8527 | 12.9505
10 | 2.8521 | 15.3881 | 1.1408 | 0.97277 |  | 3.0822 | 15.3881 | 3.0822 | 15.3881 | [6 empty] | 83003.743 | 2.8521 | 14.6055 |  |  |  | 4.238 | 11.5677
11 | 3.2086 | 14.3072 | 1.2835 | 0.90444 |  | 3.4674 | 14.3072 | 3.4674 | 14.3072 | [6 empty] | 101090.7907 | 3.2086 | 13.5795 |  |  |  | 4.6233 | 10.2615
12 | 3.5651 | 12.9505 | 1.4261 | 0.81868 |  | 3.8527 | 12.9505 | 3.8527 | 12.9505 | [6 empty] | 117693.1338 | 3.5651 | 12.2918 |  |  |  | 5.0085 | 9.0153
13 | 3.9217 | 11.5677 | 1.5687 | 0.73126 |  | 4.238 | 11.5677 | 4.238 | 11.5677 | [6 empty] | 132626.8752 | 3.9217 | 10.9793 |  |  |  | 5.3938 | 7.9654
14 | 4.2782 | 10.2615 | 1.7113 | 0.64869 |  | 4.6233 | 10.2615 | 4.6233 | 10.2615 | [6 empty] | 145922.79 | 4.2782 | 9.7396 |  |  |  | 5.7791 | 7.0353
15 | 4.6347 | 9.0153 | 1.8539 | 0.56991 |  | 5.0085 | 9.0153 | 5.0085 | 9.0153 | [6 empty] | 157664.0613 | 4.6347 | 8.5567 |  |  |  | 6.1643 | 6.198
16 | 4.9912 | 7.9654 | 1.9965 | 0.50354 |  | 5.3938 | 7.9654 | 5.3938 | 7.9654 | [6 empty] | 168006.7975 | 4.9912 | 7.5603 |  |  |  | 6.5496 | 5.5056
17 | 5.3477 | 7.0353 | 2.1391 | 0.44474 |  | 5.7791 | 7.0353 | 5.7791 | 7.0353 | [6 empty] | 177143.5694 | 5.3477 | 6.6775 |  |  |  | 6.9349 | 4.9132
18 | 5.7042 | 6.198 | 2.2817 | 0.39181 |  | 6.1643 | 6.198 | 6.1643 | 6.198 | [6 empty] | 185203.8138 | 5.7042 | 5.8828 |  |  |  | 7.3202 | 4.3921
19 | 6.0608 | 5.5056 | 2.4243 | 0.34804 |  | 6.5496 | 5.5056 | 6.5496 | 5.5056 | [6 empty] | 192332.3316 | 6.0608 | 5.2256 |  |  |  | 7.7054 | 3.9321
20 | 6.4173 | 4.9132 | 2.5669 | 0.31059 |  | 6.9349 | 4.9132 | 6.9349 | 4.9132 | [6 empty] | 198678.297 | 6.4173 | 4.6633 |  |  |  | 8.0907 | 3.5039
21 | 6.7738 | 4.3921 | 2.7095 | 0.27765 |  | 7.3202 | 4.3921 | 7.3202 | 4.3921 | [6 empty] | 204346.0101 | 6.7738 | 4.1687 |  |  |  | 8.476 | 3.11
22 | 7.1303 | 3.9321 | 2.8521 | 0.24857 |  | 7.7054 | 3.9321 | 7.7054 | 3.9321 | [6 empty] | 209416.1403 | 7.1303 | 3.7321 |  |  |  | 8.8612 | 2.7433
23 | 7.4868 | 3.5039 | 2.9947 | 0.2215 |  | 8.0907 | 3.5039 | 8.0907 | 3.5039 | [6 empty] | 213945.2929 | 7.4868 | 3.3257 |  |  |  | 9.2465 | 2.4057
24 | 7.8433 | 3.11 | 3.1373 | 0.1966 |  | 8.476 | 3.11 | 8.476 | 3.11 | [6 empty] | 217973.7351 | 7.8433 | 2.9518 |  |  |  | 9.6318 | 2.0955
25 | 8.1998 | 2.7433 | 3.2799 | 0.17342 |  | 8.8612 | 2.7433 | 8.8612 | 2.7433 | [6 empty] | 221538.9085 | 8.1998 | 2.6038 |  |  |  | 10.0171 | 1.8146
26 | 8.5564 | 2.4057 | 3.4225 | 0.15208 |  | 9.2465 | 2.4057 | 9.2465 | 2.4057 | [6 empty] | 224675.0654 | 8.5564 | 2.2833 |  |  |  | 10.4023 | 1.5636
27 | 8.9129 | 2.0955 | 3.5651 | 0.13247 |  | 9.6318 | 2.0955 | 9.6318 | 2.0955 | [6 empty] | 227416.6402 | 8.9129 | 1.9889 |  |  |  | 10.7876 | 1.3397
28 | 9.2694 | 1.8146 | 3.7078 | 0.11471 |  | 10.0171 | 1.8146 | 10.0171 | 1.8146 | [6 empty] | 229798.2254 | 9.2694 | 1.7223 |  |  |  | 11.1729 | 1.1375
29 | 9.6259 | 1.5636 | 3.8504 | 0.098846 |  | 10.4023 | 1.5636 | 10.4023 | 1.5636 | [6 empty] | 231855.8733 | 9.6259 | 1.4841 |  |  |  | 11.5581 | 0.96612
30 | 9.9824 | 1.3397 | 3.993 | 0.08469 |  | 10.7876 | 1.3397 | 10.7876 | 1.3397 | [6 empty] | 233624.2467 | 9.9824 | 1.2716 |  |  |  | 11.9434 | 0.81475
31 | 10.3389 | 1.1375 | 4.1356 | 0.071909 |  | 11.1729 | 1.1375 | 11.1729 | 1.1375 | [6 empty] | 235133.0841 | 10.3389 | 1.0797 |  |  |  | 12.3287 | 0.68185
32 | 10.6954 | 0.96612 | 4.2782 | 0.061074 |  | 11.5581 | 0.96612 | 11.5581 | 0.96612 | [6 empty] | 236414.3814 | 10.6954 | 0.91698 |  |  |  | 12.714 | 0.58537
33 | 11.052 | 0.81475 | 4.4208 | 0.051505 |  | 11.9434 | 0.81475 | 11.9434 | 0.81475 | [6 empty] | 237499.0848 | 11.052 | 0.77331 |  |  |  | 13.0992 | 0.4512
34 | 11.4085 | 0.68185 | 4.5634 | 0.043104 |  | 12.3287 | 0.68185 | 12.3287 | 0.68185 | [6 empty] | 238410.6432 | 11.4085 | 0.64717 |  |  |  | 13.4845 | 0.39547
35 | 11.765 | 0.58537 | 4.706 | 0.037005 |  | 12.714 | 0.58537 | 12.714 | 0.58537 | [6 empty] | 239182.4933 | 11.765 | 0.5556 |  |  |  | 13.8698 | 0.33484
36 | 12.1215 | 0.4512 | 4.8486 | 0.028523 |  | 13.0992 | 0.4512 | 13.0992 | 0.4512 | [6 empty] | 239813.8562 | 12.1215 | 0.42825 |  |  |  | 14.255 | 0.28248
37 | 12.478 | 0.39547 | 4.9912 | 0.025 |  | 13.4845 | 0.39547 | 13.4845 | 0.39547 | [6 empty] | 240329.5517 | 12.478 | 0.37536 |  |  |  | 14.6403 | 0.21848
38 | 12.8345 | 0.33484 | 5.1338 | 0.021167 |  | 13.8698 | 0.33484 | 13.8698 | 0.33484 | [6 empty] | 240774.3739 | 12.8345 | 0.31781 |  |  |  | 15.0256 | 0.16949
39 | 13.191 | 0.28248 | 5.2764 | 0.017857 |  | 14.255 | 0.28248 | 14.255 | 0.28248 | [6 empty] | 241150.3744 | 13.191 | 0.26811 |  |  |  | 15.4109 | 0.15861
40 | 13.5476 | 0.21848 | 5.419 | 0.013811 |  | 14.6403 | 0.21848 | 14.6403 | 0.21848 | [6 empty] | 241455.5015 | 13.5476 | 0.20737 |  |  |  | 15.7961 | 0.11299
41 | 13.9041 | 0.16949 | 5.5616 | 0.010714 |  | 15.0256 | 0.16949 | 15.0256 | 0.16949 | [6 empty] | 241691.8069 | 13.9041 | 0.16087 |  |  |  | 16.1814 | 0.098751
42 | 14.2606 | 0.15861 | 5.7042 | 0.010027 |  | 15.4109 | 0.15861 | 15.4109 | 0.15861 | [6 empty] | 241891.6497 | 14.2606 | 0.15055 |  |  |  | 16.5667 | 0.056496
43 | 14.6171 | 0.11299 | 5.8468 | 0.0071429 |  | 15.7961 | 0.11299 | 15.7961 | 0.11299 | [6 empty] | 242057.0818 | 14.6171 | 0.10724 |  |  |  | 16.9519 | 0.056496
44 | 14.9736 | 0.098751 | 5.9894 | 0.0062426 |  | 16.1814 | 0.098751 | 16.1814 | 0.098751 | [6 empty] | 242186.0513 | 14.9736 | 0.093728 |  |  |  | 17.3372 | 0.056496
45 | 15.3301 | 0.056496 | 6.1321 | 0.0035714 |  | 16.5667 | 0.056496 | 16.5667 | 0.056496 | [6 empty] | 242280.6099 | 15.3301 | 0.053622 |  |  |  | 17.7225 | 0.056496
46 | 15.6867 | 0.056496 | 6.2747 | 0.0035714 |  | 16.9519 | 0.056496 | 16.9519 | 0.056496 | [6 empty] | 242349.4316 | 15.6867 | 0.053622 |  |  |  | 18.1078 | 0
47 | 16.0432 | 0.056496 | 6.4173 | 0.0035714 |  | 17.3372 | 0.056496 | 17.3372 | 0.056496 | [6 empty] | 242418.2533 | 16.0432 | 0.053622
48 | 16.3997 | 0.056496 | 6.5599 | 0.0035714 |  | 17.7225 | 0.056496 | 17.7225 | 0.056496 | [6 empty] | 242487.0751 | 16.3997 | 0.053622
49 | 16.7562 | 0 | 6.7025 | 0 |  | 18.1078 | 0 | 18.1078 | 0 | [6 empty] | 242521.4859 | 16.7562 | 0
50 | 0 | 0 | 0 | 0 |  | 0 | 0 | [8 empty] | 242521.4859 | 0 | 0
51 | 0 | 0 | 0 | 0 |  | 0 | 0 | [8 empty] | 242521.4859 | 0 | 0
52 | 0 | 0 | 0 | 0 |  | 0 | 0 | [8 empty] | 242521.4859 | 0 | 0
53 | 0 | 0 | 0 | 0 |  | 0 | 0 | [8 empty] | 242521.4859 | 0 | 0
54 | 0 | 0 | 0 | 0 |  | 0 | 0 | [8 empty] | 242521.4859 | 0 | 0
55 | 0 | 0 | 0 | 0 |  | 0 | 0 | [8 empty] | 242521.4859 | 0 | 0
56 | 0 | 0 | 0 | 0 |  | 0 | 0 | [8 empty] | 242521.4859 | 0 | 0
57 | 0 | 0 | 0 | 0 |  | 0 | 0 | [8 empty] | 242521.4859 | 0 | 0
58 | 0 | 0 | 0 | 0 |  | 0 | 0 | [8 empty] | 242521.4859 | 0 | 0
59 | 0 | 0 | 0 | 0 |  | 0 | 0 | [8 empty] | 242521.4859 | 0 | 0
60 | 0 | 0 | 0 | 0 |  | 0 | 0 | [8 empty] | 242521.4859 | 0 | 0
61 | 0 | 0 | 0 | 0 |  | 0 | 0 | [8 empty] | 242521.4859 | 0 | 0
62 | 0 | 0 | 0 | 0 |  | 0 | 0 | [8 empty] | 242521.4859 | 0 | 0
63 | 0 | 0 | 0 | 0 |  | 0 | 0 | [8 empty] | 242521.4859 | 0 | 0
64 | 0 | 0 | 0 | 0 |  | 0 | 0 | [8 empty] | 242521.4859 | 0 | 0
65 | 0 | 0 | 0 | 0 |  | 0 | 0 | [8 empty] | 242521.4859 | 0 | 0
66 | 0 | 0 | 0 | 0 |  | 0 | 0 | [8 empty] | 242521.4859 | 0 | 0
67 | 0 | 0 | 0 | 0 |  | 0 | 0 | [8 empty] | 242521.4859 | 0 | 0
68 | 0 | 0 | 0 | 0 |  | 0 | 0 | [8 empty] | 242521.4859 | 0 | 0
69 | 0 | 0 | 0 | 0 |  | 0 | 0 | [8 empty] | 242521.4859 | 0 | 0
70 | 0 | 0 | 0 | 0 |  | 0 | 0 | [8 empty] | 242521.4859 | 0 | 0
71 | 0 | 0 | 0 | 0 |  | 0 | 0 | [8 empty] | 242521.4859 | 0 | 0
72 | 0 | 0 | 0 | 0 |  | 0 | 0 | [8 empty] | 242521.4859 | 0 | 0
73 | 0 | 0 | 0 | 0 |  | 0 | 0 | [8 empty] | 242521.4859 | 0 | 0
74 | 0 | 0 | 0 | 0 |  | 0 | 0 | [8 empty] | 242521.4859 | 0 | 0
75 | 0 | 0 | 0 | 0 |  | 0 | 0 | [8 empty] | 242521.4859 | 0 | 0
76 | 0 | 0 | 0 | 0 |  | 0 | 0 | [8 empty] | 242521.4859 | 0 | 0
77 | 0 | 0 | 0 | 0 |  | 0 | 0 | [8 empty] | 242521.4859 | 0 | 0
78 | 0 | 0 | 0 | 0 |  | 0 | 0 | [8 empty] | 242521.4859 | 0 | 0
79 | 0 | 0 | 0 | 0 |  | 0 | 0 | [8 empty] | 242521.4859 | 0 | 0
80 | 0 | 0 | 0 | 0 |  | 0 | 0 | [8 empty] | 242521.4859 | 0 | 0
81 | 0 | 0 | 0 | 0 |  | 0 | 0 | [8 empty] | 242521.4859 | 0 | 0
82 | 0 | 0 | 0 | 0 |  | 0 | 0 | [8 empty] | 242521.4859 | 0 | 0
83 | 0 | 0 | 0 | 0 |  | 0 | 0 | [8 empty] | 242521.4859 | 0 | 0
84 | 0 | 0 | 0 | 0 |  | 0 | 0 | [8 empty] | 242521.4859 | 0 | 0
85 | 0 | 0 | 0 | 0 |  | 0 | 0 | [8 empty] | 242521.4859 | 0 | 0
86 | 0 | 0 | 0 | 0 |  | 0 | 0 | [8 empty] | 242521.4859 | 0 | 0
87 | 0 | 0 | 0 | 0 |  | 0 | 0 | [8 empty] | 242521.4859 | 0 | 0
88 | 0 | 0 | 0 | 0 |  | 0 | 0 | [8 empty] | 242521.4859 | 0 | 0
89 | 0 | 0 | 0 | 0 |  | 0 | 0 | [8 empty] | 242521.4859 | 0 | 0
90 | 0 | 0 | 0 | 0 |  | 0 | 0 | [8 empty] | 242521.4859 | 0 | 0
91 | 0 | 0 | 0 | 0 |  | 0 | 0 | [8 empty] | 242521.4859 | 0 | 0
92 | 0 | 0 | 0 | 0 |  | 0 | 0 | [8 empty] | 242521.4859 | 0 | 0
93 | 0 | 0 | 0 | 0 |  | 0 | 0 | [8 empty] | 242521.4859 | 0 | 0
94 | 0 | 0 | 0 | 0 |  | 0 | 0 | [8 empty] | 242521.4859 | 0 | 0
95 | 0 | 0 | 0 | 0 |  | 0 | 0 | [8 empty] | 242521.4859 | 0 | 0
96 | 0 | 0 | 0 | 0 |  | 0 | 0 | [8 empty] | 242521.4859 | 0 | 0
97 | 0 | 0 | 0 | 0 |  | 0 | 0 | [8 empty] | 242521.4859 | 0 | 0
98 | 0 | 0 | 0 | 0 |  | 0 | 0 | [8 empty] | 242521.4859 | 0 | 0
99 | 0 | 0 | 0 | 0 |  | 0 | 0 | [8 empty] | 242521.4859 | 0 | 0
100 | 0 | 0 | 0 | 0 |  | 0 | 0 | [8 empty] | 242521.4859 | 0 | 0
101 | 0 | 0 | 0 | 0 |  | 0 | 0 | [8 empty] | 242521.4859 | 0 | 0
102 | 0 | 0 | 0 | 0 |  | 0 | 0 | [8 empty] | 242521.4859 | 0 | 0
103 | 0 | 0 | 0 | 0 |  | 0 | 0 | [8 empty] | 242521.4859 | 0 | 0
104 | 0 | 0 | 0 | 0 |  | 0 | 0 | [8 empty] | 242521.4859 | 0 | 0
105 | 0 | 0 | 0 | 0 |  | 0 | 0 | [8 empty] | 242521.4859 | 0 | 0
106 | 0 | 0 | 0 | 0 |  | 0 | 0 | [8 empty] | 242521.4859 | 0 | 0
107 | 0 | 0 | 0 | 0 |  | 0 | 0 | [8 empty] | 242521.4859 | 0 | 0
108 | 0 | 0 | 0 | 0 |  | 0 | 0 | [8 empty] | 242521.4859 | 0 | 0
109 | 0 | 0 | 0 | 0 |  | 0 | 0 | [8 empty] | 242521.4859 | 0 | 0
110 | 0 | 0 | 0 | 0 |  | 0 | 0 | [8 empty] | 242521.4859 | 0 | 0
111 | 0 | 0 | 0 | 0 |  | 0 | 0 | [8 empty] | 242521.4859 | 0 | 0
112 | 0 | 0 | 0 | 0 |  | 0 | 0 | [8 empty] | 242521.4859 | 0 | 0
113 | 0 | 0 | 0 | 0 |  | 0 | 0 | [8 empty] | 242521.4859 | 0 | 0
114 | 0 | 0 | 0 | 0 |  | 0 | 0 | [8 empty] | 242521.4859 | 0 | 0
115 | 0 | 0 | 0 | 0 |  | 0 | 0 | [8 empty] | 242521.4859 | 0 | 0
116 | 0 | 0 | 0 | 0 |  | 0 | 0 | [8 empty] | 242521.4859 | 0 | 0
117 | 0 | 0 | 0 | 0 |  | 0 | 0 | [8 empty] | 242521.4859 | 0 | 0
118 | 0 | 0 | 0 | 0 |  | 0 | 0 | [8 empty] | 242521.4859 | 0 | 0
119 | 0 | 0 | 0 | 0 |  | 0 | 0 | [8 empty] | 242521.4859 | 0 | 0
120 | 0 | 0 | 0 | 0 |  | 0 | 0 | [8 empty] | 242521.4859 | 0 | 0
121 | 0 | 0 | 0 | 0 |  | 0 | 0 | [8 empty] | 242521.4859 | 0 | 0
122 | 0 | 0 | 0 | 0 |  | 0 | 0 | [8 empty] | 242521.4859 | 0 | 0
123 | 0 | 0 | 0 | 0 |  | 0 | 0 | [8 empty] | 242521.4859 | 0 | 0
124 | 0 | 0 | 0 | 0 |  | 0 | 0 | [8 empty] | 242521.4859 | 0 | 0
125 | 0 | 0 | 0 | 0 |  | 0 | 0 | [8 empty] | 242521.4859 | 0 | 0
126 | 0 | 0 | 0 | 0 |  | 0 | 0 | [8 empty] | 242521.4859 | 0 | 0
127 | 0 | 0 | 0 | 0 |  | 0 | 0 | [8 empty] | 242521.4859 | 0 | 0
128 | 0 | 0 | 0 | 0 |  | 0 | 0 | [8 empty] | 242521.4859 | 0 | 0
129 | 0 | 0 | 0 | 0 |  | 0 | 0 | [8 empty] | 242521.4859 | 0 | 0
130 | 0 | 0 | 0 | 0 |  | 0 | 0 | [8 empty] | 242521.4859 | 0 | 0
131 | 0 | 0 | 0 | 0 |  | 0 | 0 | [8 empty] | 242521.4859 | 0 | 0
132 | 0 | 0 | 0 | 0 |  | 0 | 0 | [8 empty] | 242521.4859 | 0 | 0
133 | 0 | 0 | 0 | 0 |  | 0 | 0 | [8 empty] | 242521.4859 | 0 | 0
134 | 0 | 0 | 0 | 0 |  | 0 | 0 | [8 empty] | 242521.4859 | 0 | 0
135 | 0 | 0 | 0 | 0 |  | 0 | 0 | [8 empty] | 242521.4859 | 0 | 0
136 | 0 | 0 | 0 | 0 |  | 0 | 0 | [8 empty] | 242521.4859 | 0 | 0
137 | 0 | 0 | 0 | 0 |  | 0 | 0 | [8 empty] | 242521.4859 | 0 | 0
138 | 0 | 0 | 0 | 0 |  | 0 | 0 | [8 empty] | 242521.4859 | 0 | 0
139 | 0 | 0 | 0 | 0 |  | 0 | 0 | [8 empty] | 242521.4859 | 0 | 0
140 | 0 | 0 | 0 | 0 |  | 0 | 0 | [8 empty] | 242521.4859 | 0 | 0
141 | 0 | 0 | 0 | 0 |  | 0 | 0 | [8 empty] | 242521.4859 | 0 | 0
142 | 0 | 0 | 0 | 0 |  | 0 | 0 | [8 empty] | 242521.4859 | 0 | 0
143 | 0 | 0 | 0 | 0 |  | 0 | 0 | [8 empty] | 242521.4859 | 0 | 0
144 | 0 | 0 | 0 | 0 |  | 0 | 0 | [8 empty] | 242521.4859 | 0 | 0
145 | 0 | 0 | 0 | 0 |  | 0 | 0 | [8 empty] | 242521.4859 | 0 | 0
146 | 0 | 0 | 0 | 0 |  | 0 | 0 | [8 empty] | 242521.4859 | 0 | 0
147 | 0 | 0 | 0 | 0 |  | 0 | 0 | [8 empty] | 242521.4859 | 0 | 0
148 | 0 | 0 | 0 | 0 |  | 0 | 0 | [8 empty] | 242521.4859 | 0 | 0
149 | 0 | 0 | 0 | 0 |  | 0 | 0 | [8 empty] | 242521.4859 | 0 | 0
150 | 0 | 0 | 0 | 0 |  | 0 | 0 | [8 empty] | 242521.4859 | 0 | 0
151 | 0 | 0 | 0 | 0 |  | 0 | 0 | [8 empty] | 242521.4859 | 0 | 0
152 | 0 | 0 | 0 | 0 |  | 0 | 0 | [8 empty] | 242521.4859 | 0 | 0
153 | 0 | 0 | 0 | 0 |  | 0 | 0 | [8 empty] | 242521.4859 | 0 | 0
154 | 0 | 0 | 0 | 0 |  | 0 | 0 | [8 empty] | 242521.4859 | 0 | 0
155 | 0 | 0 | 0 | 0 |  | 0 | 0 | [8 empty] | 242521.4859 | 0 | 0
156 | 0 | 0 | 0 | 0 |  | 0 | 0 | [8 empty] | 242521.4859 | 0 | 0
157 | 0 | 0 | 0 | 0 |  | 0 | 0 | [8 empty] | 242521.4859 | 0 | 0
158 | 0 | 0 | 0 | 0 |  | 0 | 0 | [8 empty] | 242521.4859 | 0 | 0
159 | 0 | 0 | 0 | 0 |  | 0 | 0 | [8 empty] | 242521.4859 | 0 | 0
160 | 0 | 0 | 0 | 0 |  | 0 | 0 | [8 empty] | 242521.4859 | 0 | 0
161 | 0 | 0 | 0 | 0 |  | 0 | 0 | [8 empty] | 242521.4859 | 0 | 0
162 | 0 | 0 | 0 | 0 |  | 0 | 0 | [8 empty] | 242521.4859 | 0 | 0
163 | 0 | 0 | 0 | 0 |  | 0 | 0 | [8 empty] | 242521.4859 | 0 | 0
164 | 0 | 0 | 0 | 0 |  | 0 | 0 | [8 empty] | 242521.4859 | 0 | 0
165 | 0 | 0 | 0 | 0 |  | 0 | 0 | [8 empty] | 242521.4859 | 0 | 0
166 | 0 | 0 | 0 | 0 |  | 0 | 0 | [8 empty] | 242521.4859 | 0 | 0
167 | 0 | 0 | 0 | 0 |  | 0 | 0 | [8 empty] | 242521.4859 | 0 | 0
168 | 0 | 0 | 0 | 0 |  | 0 | 0 | [8 empty] | 242521.4859 | 0 | 0
169 | 0 | 0 | 0 | 0 |  | 0 | 0 | [8 empty] | 242521.4859 | 0 | 0
170 | 0 | 0 | 0 | 0 |  | 0 | 0 | [8 empty] | 242521.4859 | 0 | 0
171 | 0 | 0 | 0 | 0 |  | 0 | 0 | [8 empty] | 242521.4859 | 0 | 0
172 | 0 | 0 | 0 | 0 |  | 0 | 0 | [8 empty] | 242521.4859 | 0 | 0
173 | 0 | 0 | 0 | 0 |  | 0 | 0 | [8 empty] | 242521.4859 | 0 | 0
174 | 0 | 0 | 0 | 0 |  | 0 | 0 | [8 empty] | 242521.4859 | 0 | 0
175 | 0 | 0 | 0 | 0 |  | 0 | 0 | [8 empty] | 242521.4859 | 0 | 0
176 | 0 | 0 | 0 | 0 |  | 0 | 0 | [8 empty] | 242521.4859 | 0 | 0
177 | 0 | 0 | 0 | 0 |  | 0 | 0 | [8 empty] | 242521.4859 | 0 | 0
178 | 0 | 0 | 0 | 0 |  | 0 | 0 | [8 empty] | 242521.4859 | 0 | 0
179 | 0 | 0 | 0 | 0 |  | 0 | 0 | [8 empty] | 242521.4859 | 0 | 0
180 | 0 | 0 | 0 | 0 |  | 0 | 0 | [8 empty] | 242521.4859 | 0 | 0
181 | 0 | 0 | 0 | 0 |  | 0 | 0 | [8 empty] | 242521.4859 | 0 | 0
182 | 0 | 0 | 0 | 0 |  | 0 | 0 | [8 empty] | 242521.4859 | 0 | 0
183 | 0 | 0 | 0 | 0 |  | 0 | 0 | [8 empty] | 242521.4859 | 0 | 0
184 | 0 | 0 | 0 | 0 |  | 0 | 0 | [8 empty] | 242521.4859 | 0 | 0
185 | 0 | 0 | 0 | 0 |  | 0 | 0 | [8 empty] | 242521.4859 | 0 | 0
186 | 0 | 0 | 0 | 0 |  | 0 | 0 | [8 empty] | 242521.4859 | 0 | 0
187 | 0 | 0 | 0 | 0 |  | 0 | 0 | [8 empty] | 242521.4859 | 0 | 0
188 | 0 | 0 | 0 | 0 |  | 0 | 0 | [8 empty] | 242521.4859 | 0 | 0
189 | 0 | 0 | 0 | 0 |  | 0 | 0 | [8 empty] | 242521.4859 | 0 | 0
190 | 0 | 0 | 0 | 0 |  | 0 | 0 | [8 empty] | 242521.4859 | 0 | 0
191 | 0 | 0 | 0 | 0 |  | 0 | 0 | [8 empty] | 242521.4859 | 0 | 0
192 | 0 | 0 | 0 | 0 |  | 0 | 0 | [8 empty] | 242521.4859 | 0 | 0
193 | 0 | 0 | 0 | 0 |  | 0 | 0 | [8 empty] | 242521.4859 | 0 | 0
194 | 0 | 0 | 0 | 0 |  | 0 | 0 | [8 empty] | 242521.4859 | 0 | 0
195 | 0 | 0 | 0 | 0 |  | 0 | 0 | [8 empty] | 242521.4859 | 0 | 0
196 | 0 | 0 | 0 | 0 |  | 0 | 0 | [8 empty] | 242521.4859 | 0 | 0
197 | 0 | 0 | 0 | 0 |  | 0 | 0 | [8 empty] | 242521.4859 | 0 | 0
198 | 0 | 0 | 0 | 0 |  | 0 | 0 | [8 empty] | 242521.4859 | 0 | 0
199 | 0 | 0 | 0 | 0 |  | 0 | 0 | [8 empty] | 242521.4859 | 0 | 0
200 | 0 | 0 | 0 | 0 |  | 0 | 0 | [8 empty] | 242521.4859 | 0 | 0
201 | 0 | 0 | 0 | 0 |  | 0 | 0 | [8 empty] | 242521.4859 | 0 | 0
202 | 0 | 0 | 0 | 0 |  | 0 | 0 | [8 empty] | 242521.4859 | 0 | 0
203 | 0 | 0 | 0 | 0 |  | 0 | 0 | [8 empty] | 242521.4859 | 0 | 0
204 | 0 | 0 | 0 | 0 |  | 0 | 0 | [8 empty] | 242521.4859 | 0 | 0
205 | 0 | 0 | 0 | 0 |  | 0 | 0 | [8 empty] | 242521.4859 | 0 | 0
206 | 0 | 0 | 0 | 0 |  | 0 | 0 | [8 empty] | 242521.4859 | 0 | 0
207 | 0 | 0 | 0 | 0 |  | 0 | 0 | [8 empty] | 242521.4859 | 0 | 0
208 | 0 | 0 | 0 | 0 |  | 0 | 0 | [8 empty] | 242521.4859 | 0 | 0
209 | 0 | 0 | 0 | 0 |  | 0 | 0 | [8 empty] | 242521.4859 | 0 | 0
210 | 0 | 0 | 0 | 0 |  | 0 | 0 | [8 empty] | 242521.4859 | 0 | 0
211 | 0 | 0 | 0 | 0 |  | 0 | 0 | [8 empty] | 242521.4859 | 0 | 0
212 | 0 | 0 | 0 | 0 |  | 0 | 0 | [8 empty] | 242521.4859 | 0 | 0
213 | 0 | 0 | 0 | 0 |  | 0 | 0 | [8 empty] | 242521.4859 | 0 | 0
214 | 0 | 0 | 0 | 0 |  | 0 | 0 | [8 empty] | 242521.4859 | 0 | 0
215 | 0 | 0 | 0 | 0 |  | 0 | 0 | [8 empty] | 242521.4859 | 0 | 0
216 | 0 | 0 | 0 | 0 |  | 0 | 0 | [8 empty] | 242521.4859 | 0 | 0
217 | 0 | 0 | 0 | 0 |  | 0 | 0 | [8 empty] | 242521.4859 | 0 | 0
218 | 0 | 0 | 0 | 0 |  | 0 | 0 | [8 empty] | 242521.4859 | 0 | 0
219 | 0 | 0 | 0 | 0 |  | 0 | 0 | [8 empty] | 242521.4859 | 0 | 0
220 | 0 | 0 | 0 | 0 |  | 0 | 0 | [8 empty] | 242521.4859 | 0 | 0
221 | 0 | 0 | 0 | 0 |  | 0 | 0 | [8 empty] | 242521.4859 | 0 | 0
222 | 0 | 0 | 0 | 0 |  | 0 | 0 | [8 empty] | 242521.4859 | 0 | 0
223 | 0 | 0 | 0 | 0 |  | 0 | 0 | [8 empty] | 242521.4859 | 0 | 0
224 | 0 | 0 | 0 | 0 |  | 0 | 0 | [8 empty] | 242521.4859 | 0 | 0
225 | 0 | 0 | 0 | 0 |  | 0 | 0 | [8 empty] | 242521.4859 | 0 | 0
226 | 0 | 0 | 0 | 0 |  | 0 | 0 | [8 empty] | 242521.4859 | 0 | 0
227 | 0 | 0 | 0 | 0 |  | 0 | 0 | [8 empty] | 242521.4859 | 0 | 0
228 | 0 | 0 | 0 | 0 |  | 0 | 0 | [8 empty] | 242521.4859 | 0 | 0
229 | 0 | 0 | 0 | 0 |  | 0 | 0 | [8 empty] | 242521.4859 | 0 | 0
230 | 0 | 0 | 0 | 0 |  | 0 | 0 | [8 empty] | 242521.4859 | 0 | 0
231 | 0 | 0 | 0 | 0 |  | 0 | 0 | [8 empty] | 242521.4859 | 0 | 0
232 | 0 | 0 | 0 | 0 |  | 0 | 0 | [8 empty] | 242521.4859 | 0 | 0
233 | 0 | 0 | 0 | 0 |  | 0 | 0 | [8 empty] | 242521.4859 | 0 | 0
234 | 0 | 0 | 0 | 0 |  | 0 | 0 | [8 empty] | 242521.4859 | 0 | 0
235 | 0 | 0 | 0 | 0 |  | 0 | 0 | [8 empty] | 242521.4859 | 0 | 0
236 | 0 | 0 | 0 | 0 |  | 0 | 0 | [8 empty] | 242521.4859 | 0 | 0
237 | 0 | 0 | 0 | 0 |  | 0 | 0 | [8 empty] | 242521.4859 | 0 | 0
238 | 0 | 0 | 0 | 0 |  | 0 | 0 | [8 empty] | 242521.4859 | 0 | 0
239 | 0 | 0 | 0 | 0 |  | 0 | 0 | [8 empty] | 242521.4859 | 0 | 0
240 | 0 | 0 | 0 | 0 |  | 0 | 0 | [8 empty] | 242521.4859 | 0 | 0
241 | 0 | 0 | 0 | 0 |  | 0 | 0 | [8 empty] | 242521.4859 | 0 | 0
242 | 0 | 0 | 0 | 0 |  | 0 | 0 | [8 empty] | 242521.4859 | 0 | 0
243 | 0 | 0 | 0 | 0 |  | 0 | 0 | [8 empty] | 242521.4859 | 0 | 0
244 | 0 | 0 | 0 | 0 |  | 0 | 0 | [8 empty] | 242521.4859 | 0 | 0
245 | 0 | 0 | 0 | 0 |  | 0 | 0 | [8 empty] | 242521.4859 | 0 | 0
246 | 0 | 0 | 0 | 0 |  | 0 | 0 | [8 empty] | 242521.4859 | 0 | 0
247 | 0 | 0 | 0 | 0 |  | 0 | 0 | [8 empty] | 242521.4859 | 0 | 0
248 | 0 | 0 | 0 | 0 |  | 0 | 0 | [8 empty] | 242521.4859 | 0 | 0
249 | 0 | 0 | 0 | 0 |  | 0 | 0 | [8 empty] | 242521.4859 | 0 | 0
250 | 0 | 0 | 0 | 0 |  | 0 | 0 | [8 empty] | 242521.4859 | 0 | 0
251 | 0 | 0 | 0 | 0 |  | 0 | 0 | [8 empty] | 242521.4859 | 0 | 0
252 | 0 | 0 | 0 | 0 |  | 0 | 0 | [8 empty] | 242521.4859 | 0 | 0
253 | 0 | 0 | 0 | 0 |  | 0 | 0 | [8 empty] | 242521.4859 | 0 | 0
254 | 0 | 0 | 0 | 0 |  | 0 | 0 | [8 empty] | 242521.4859 | 0 | 0
255 | 0 | 0 | 0 | 0 |  | 0 | 0 | [8 empty] | 242521.4859 | 0 | 0
256 | 0 | 0 | 0 | 0 |  | 0 | 0 | [8 empty] | 242521.4859 | 0 | 0
257 | 0 | 0 | 0 | 0 |  | 0 | 0 | [8 empty] | 242521.4859 | 0 | 0
258 | 0 | 0 | 0 | 0 |  | 0 | 0 | [8 empty] | 242521.4859 | 0 | 0
259 | 0 | 0 | 0 | 0 |  | 0 | 0 | [8 empty] | 242521.4859 | 0 | 0
260 | 0 | 0 | 0 | 0 |  | 0 | 0 | [8 empty] | 242521.4859 | 0 | 0
261 | 0 | 0 | 0 | 0 |  | 0 | 0 | [8 empty] | 242521.4859 | 0 | 0
262 | 0 | 0 | 0 | 0 |  | 0 | 0 | [8 empty] | 242521.4859 | 0 | 0
263 | 0 | 0 | 0 | 0 |  | 0 | 0 | [8 empty] | 242521.4859 | 0 | 0
264 | 0 | 0 | 0 | 0 |  | 0 | 0 | [8 empty] | 242521.4859 | 0 | 0
265 | 0 | 0 | 0 | 0 |  | 0 | 0 | [8 empty] | 242521.4859 | 0 | 0
266 | 0 | 0 | 0 | 0 |  | 0 | 0 | [8 empty] | 242521.4859 | 0 | 0
267 | 0 | 0 | 0 | 0 |  | 0 | 0 | [8 empty] | 242521.4859 | 0 | 0
268 | 0 | 0 | 0 | 0 |  | 0 | 0 | [8 empty] | 242521.4859 | 0 | 0
269 | 0 | 0 | 0 | 0 |  | 0 | 0 | [8 empty] | 242521.4859 | 0 | 0
270 | 0 | 0 | 0 | 0 |  | 0 | 0 | [8 empty] | 242521.4859 | 0 | 0
271 | 0 | 0 | 0 | 0 |  | 0 | 0 | [8 empty] | 242521.4859 | 0 | 0
272 | 0 | 0 | 0 | 0 |  | 0 | 0 | [8 empty] | 242521.4859 | 0 | 0
273 | 0 | 0 | 0 | 0 |  | 0 | 0 | [8 empty] | 242521.4859 | 0 | 0
274 | 0 | 0 | 0 | 0 |  | 0 | 0 | [8 empty] | 242521.4859 | 0 | 0
275 | 0 | 0 | 0 | 0 |  | 0 | 0 | [8 empty] | 242521.4859 | 0 | 0
276 | 0 | 0 | 0 | 0 |  | 0 | 0 | [8 empty] | 242521.4859 | 0 | 0
277 | 0 | 0 | 0 | 0 |  | 0 | 0 | [8 empty] | 242521.4859 | 0 | 0
278 | 0 | 0 | 0 | 0 |  | 0 | 0 | [8 empty] | 242521.4859 | 0 | 0
279 | 0 | 0 | 0 | 0 |  | 0 | 0 | [8 empty] | 242521.4859 | 0 | 0
280 | 0 | 0 | 0 | 0 |  | 0 | 0 | [8 empty] | 242521.4859 | 0 | 0
281 | 0 | 0 | 0 | 0 |  | 0 | 0 | [8 empty] | 242521.4859 | 0 | 0
282 | 0 | 0 | 0 | 0 |  | 0 | 0 | [8 empty] | 242521.4859 | 0 | 0
283 | 0 | 0 | 0 | 0 |  | 0 | 0 | [8 empty] | 242521.4859 | 0 | 0
284 | 0 | 0 | 0 | 0 |  | 0 | 0 | [8 empty] | 242521.4859 | 0 | 0
285 | 0 | 0 | 0 | 0 |  | 0 | 0 | [8 empty] | 242521.4859 | 0 | 0
286 | 0 | 0 | 0 | 0 |  | 0 | 0 | [8 empty] | 242521.4859 | 0 | 0
287 | 0 | 0 | 0 | 0 |  | 0 | 0 | [8 empty] | 242521.4859 | 0 | 0
288 | 0 | 0 | 0 | 0 |  | 0 | 0 | [8 empty] | 242521.4859 | 0 | 0
289 | 0 | 0 | 0 | 0 |  | 0 | 0 | [8 empty] | 242521.4859 | 0 | 0
290 | 0 | 0 | 0 | 0 |  | 0 | 0 | [8 empty] | 242521.4859 | 0 | 0
291 | 0 | 0 | 0 | 0 |  | 0 | 0 | [8 empty] | 242521.4859 | 0 | 0
292 | 0 | 0 | 0 | 0 |  | 0 | 0 | [8 empty] | 242521.4859 | 0 | 0
293 | 0 | 0 | 0 | 0 |  | 0 | 0 | [8 empty] | 242521.4859 | 0 | 0
294 | 0 | 0 | 0 | 0 |  | 0 | 0 | [8 empty] | 242521.4859 | 0 | 0
295 | 0 | 0 | 0 | 0 |  | 0 | 0 | [8 empty] | 242521.4859 | 0 | 0
296 | 0 | 0 | 0 | 0 |  | 0 | 0 | [8 empty] | 242521.4859 | 0 | 0
297 | 0 | 0 | 0 | 0 |  | 0 | 0 | [8 empty] | 242521.4859 | 0 | 0
298 | 0 | 0 | 0 | 0 |  | 0 | 0 | [8 empty] | 242521.4859 | 0 | 0
299 | 0 | 0 | 0 | 0 |  | 0 | 0 | [8 empty] | 242521.4859 | 0 | 0
300 | 0 | 0 | 0 | 0 |  | 0 | 0 | [8 empty] | 242521.4859 | 0 | 0
301 | 0 | 0 | 0 | 0 |  | 0 | 0 | [8 empty] | 242521.4859 | 0 | 0
302 | 0 | 0 | 0 | 0 |  | 0 | 0 | [8 empty] | 242521.4859 | 0 | 0
303 | 0 | 0 | 0 | 0 |  | 0 | 0 | [8 empty] | 242521.4859 | 0 | 0
304 | 0 | 0 | 0 | 0 |  | 0 | 0 | [8 empty] | 242521.4859 | 0 | 0
305 | 0 | 0 | 0 | 0 |  | 0 | 0 | [8 empty] | 242521.4859 | 0 | 0
[16 empty] | 242521.4859 | 0 | 0
[16 empty] | 242521.4859 | 0 | 0
[16 empty] | 242521.4859 | 0 | 0
[16 empty] | 242521.4859 | 0 | 0
[16 empty] | 242521.4859 | 0 | 0
[16 empty] | 242521.4859 | 0 | 0
[16 empty] | 242521.4859 | 0 | 0
[16 empty] | 242521.4859 | 0 | 0
[16 empty] | 242521.4859 | 0 | 0
[16 empty] | 242521.4859 | 0 | 0
[16 empty] | 242521.4859 | 0 | 0
[16 empty] | 242521.4859 | 0 | 0
[16 empty] | 242521.4859 | 0 | 0
[16 empty] | 242521.4859 | 0 | 0
[16 empty] | 242521.4859 | 0 | 0
[16 empty] | 242521.4859 | 0 | 0
[16 empty] | 242521.4859 | 0 | 0
[16 empty] | 242521.4859 | 0 | 0
[16 empty] | 242521.4859 | 0 | 0
[16 empty] | 242521.4859 | 0 | 0
[16 empty] | 242521.4859 | 0 | 0
[16 empty] | 242521.4859 | 0 | 0
[16 empty] | 242521.4859 | 0 | 0
[16 empty] | 242521.4859 | 0 | 0
[16 empty] | 242521.4859 | 0 | 0
[16 empty] | 242521.4859 | 0 | 0
[16 empty] | 242521.4859 | 0 | 0
[16 empty] | 242521.4859 | 0 | 0
[16 empty] | 242521.4859 | 0 | 0
[16 empty] | 242521.4859 | 0 | 0
[16 empty] | 242521.4859 | 0 | 0
[16 empty] | 242521.4859 | 0 | 0
[16 empty] | 242521.4859 | 0 | 0
[16 empty] | 242521.4859 | 0 | 0
[16 empty] | 242521.4859 | 0 | 0
[16 empty] | 242521.4859 | 0 | 0
[16 empty] | 242521.4859 | 0 | 0
[16 empty] | 242521.4859 | 0 | 0
[16 empty] | 242521.4859 | 0 | 0
[16 empty] | 242521.4859 | 0 | 0
[16 empty] | 242521.4859 | 0 | 0
[16 empty] | 242521.4859 | 0 | 0
[16 empty] | 242521.4859 | 0 | 0
[16 empty] | 242521.4859 | 0 | 0
[16 empty] | 242521.4859 | 0 | 0
[16 empty] | 242521.4859 | 0 | 0
[16 empty] | 242521.4859 | 0 | 0
[16 empty] | 242521.4859 | 0 | 0
[16 empty] | 242521.4859 | 0 | 0
[16 empty] | 242521.4859 | 0 | 0
[16 empty] | 242521.4859 | 0 | 0
[16 empty] | 242521.4859 | 0 | 0
[16 empty] | 242521.4859 | 0 | 0
[16 empty] | 242521.4859 | 0 | 0
[16 empty] | 242521.4859 | 0 | 0
[16 empty] | 242521.4859 | 0 | 0
[16 empty] | 242521.4859 | 0 | 0
[16 empty] | 242521.4859 | 0 | 0
[16 empty] | 242521.4859 | 0 | 0
[16 empty] | 242521.4859 | 0 | 0
[16 empty] | 242521.4859 | 0 | 0
[16 empty] | 242521.4859 | 0 | 0
[16 empty] | 242521.4859 | 0 | 0
[16 empty] | 242521.4859 | 0 | 0
[16 empty] | 242521.4859 | 0 | 0
[16 empty] | 242521.4859 | 0 | 0
[16 empty] | 242521.4859 | 0 | 0
[16 empty] | 242521.4859 | 0 | 0
[16 empty] | 242521.4859 | 0 | 0
[16 empty] | 242521.4859 | 0 | 0
[16 empty] | 242521.4859 | 0 | 0
[16 empty] | 242521.4859 | 0 | 0
[16 empty] | 242521.4859 | 0 | 0
[16 empty] | 242521.4859 | 0 | 0
[16 empty] | 242521.4859 | 0 | 0
[16 empty] | 242521.4859 | 0 | 0
[16 empty] | 242521.4859 | 0 | 0
[16 empty] | 242521.4859 | 0 | 0
[16 empty] | 242521.4859 | 0 | 0
[16 empty] | 242521.4859 | 0 | 0
[16 empty] | 242521.4859 | 0 | 0
[16 empty] | 242521.4859 | 0 | 0
[16 empty] | 242521.4859 | 0 | 0
[16 empty] | 242521.4859 | 0 | 0
[16 empty] | 242521.4859 | 0 | 0
[16 empty] | 242521.4859 | 0 | 0
[16 empty] | 242521.4859 | 0 | 0
[16 empty] | 242521.4859 | 0 | 0
[16 empty] | 242521.4859 | 0 | 0
[16 empty] | 242521.4859 | 0 | 0
[16 empty] | 242521.4859 | 0 | 0
[16 empty] | 242521.4859 | 0 | 0
[16 empty] | 242521.4859 | 0 | 0
[16 empty] | 242521.4859 | 0 | 0
[16 empty] | 242521.4859 | 0 | 0
[16 empty] | 242521.4859 | 0 | 0
[16 empty] | 242521.4859 | 0 | 0
[16 empty] | 242521.4859 | 0 | 0
[16 empty] | 242521.4859 | 0 | 0
[16 empty] | 242521.4859 | 0 | 0
[16 empty] | 242521.4859 | 0 | 0
[16 empty] | 242521.4859 | 0 | 0
[16 empty] | 242521.4859 | 0 | 0
[16 empty] | 242521.4859 | 0 | 0
[16 empty] | 242521.4859 | 0 | 0
[16 empty] | 242521.4859 | 0 | 0
[16 empty] | 242521.4859 | 0 | 0
[16 empty] | 242521.4859 | 0 | 0
[16 empty] | 242521.4859 | 0 | 0
[16 empty] | 242521.4859 | 0 | 0
[16 empty] | 242521.4859 | 0 | 0
[16 empty] | 242521.4859 | 0 | 0
[16 empty] | 242521.4859 | 0 | 0
[16 empty] | 242521.4859 | 0 | 0
[16 empty] | 242521.4859 | 0 | 0
[16 empty] | 242521.4859 | 0 | 0
[16 empty] | 242521.4859 | 0 | 0
[16 empty] | 242521.4859 | 0 | 0
[16 empty] | 242521.4859 | 0 | 0
[16 empty] | 242521.4859 | 0 | 0
[16 empty] | 242521.4859 | 0 | 0
[16 empty] | 242521.4859 | 0 | 0
[16 empty] | 242521.4859 | 0 | 0
[16 empty] | 242521.4859 | 0 | 0
[16 empty] | 242521.4859 | 0 | 0
[16 empty] | 242521.4859 | 0 | 0
[16 empty] | 242521.4859 | 0 | 0
[16 empty] | 242521.4859 | 0 | 0
[16 empty] | 242521.4859 | 0 | 0
[16 empty] | 242521.4859 | 0 | 0
[16 empty] | 242521.4859 | 0 | 0
[16 empty] | 242521.4859 | 0 | 0
[16 empty] | 242521.4859 | 0 | 0
[16 empty] | 242521.4859 | 0 | 0
[16 empty] | 242521.4859 | 0 | 0
[16 empty] | 242521.4859 | 0 | 0
[16 empty] | 242521.4859 | 0 | 0
[16 empty] | 242521.4859 | 0 | 0
[16 empty] | 242521.4859 | 0 | 0
[16 empty] | 242521.4859 | 0 | 0
[16 empty] | 242521.4859 | 0 | 0
[16 empty] | 242521.4859 | 0 | 0
[16 empty] | 242521.4859 | 0 | 0
[16 empty] | 242521.4859 | 0 | 0
[16 empty] | 242521.4859 | 0 | 0
[16 empty] | 242521.4859 | 0 | 0
[16 empty] | 242521.4859 | 0 | 0
[16 empty] | 242521.4859 | 0 | 0
[16 empty] | 242521.4859 | 0 | 0
[16 empty] | 242521.4859 | 0 | 0
[16 empty] | 242521.4859 | 0 | 0
[16 empty] | 242521.4859 | 0 | 0
[16 empty] | 242521.4859 | 0 | 0
[16 empty] | 242521.4859 | 0 | 0
[16 empty] | 242521.4859 | 0 | 0
[16 empty] | 242521.4859 | 0 | 0
[16 empty] | 242521.4859 | 0 | 0
[16 empty] | 242521.4859 | 0 | 0
[16 empty] | 242521.4859 | 0 | 0
[16 empty] | 242521.4859 | 0 | 0
[16 empty] | 242521.4859 | 0 | 0
[16 empty] | 242521.4859 | 0 | 0
[16 empty] | 242521.4859 | 0 | 0
[16 empty] | 242521.4859 | 0 | 0
[16 empty] | 242521.4859 | 0 | 0
[16 empty] | 242521.4859 | 0 | 0
[16 empty] | 242521.4859 | 0 | 0
[16 empty] | 242521.4859 | 0 | 0
[16 empty] | 242521.4859 | 0 | 0
[16 empty] | 242521.4859 | 0 | 0
[16 empty] | 242521.4859 | 0 | 0
[16 empty] | 242521.4859 | 0 | 0
[16 empty] | 242521.4859 | 0 | 0
[16 empty] | 242521.4859 | 0 | 0
[16 empty] | 242521.4859 | 0 | 0
[16 empty] | 242521.4859 | 0 | 0
[16 empty] | 242521.4859 | 0 | 0
[16 empty] | 242521.4859 | 0 | 0
[16 empty] | 242521.4859 | 0 | 0
[16 empty] | 242521.4859 | 0 | 0
[16 empty] | 242521.4859 | 0 | 0
[16 empty] | 242521.4859 | 0 | 0
[16 empty] | 242521.4859 | 0 | 0
[16 empty] | 242521.4859 | 0 | 0
[16 empty] | 242521.4859 | 0 | 0
[16 empty] | 242521.4859 | 0 | 0
[16 empty] | 242521.4859 | 0 | 0
[16 empty] | 242521.4859 | 0 | 0
[16 empty] | 242521.4859 | 0 | 0
[16 empty] | 242521.4859 | 0 | 0
[16 empty] | 242521.4859 | 0 | 0
[16 empty] | 242521.4859 | 0 | 0
[16 empty] | 242521.4859 | 0 | 0
[16 empty] | 242521.4859 | 0 | 0
[16 empty] | 242521.4859 | 0 | 0
[16 empty] | 242521.4859 | 0 | 0
[16 empty] | 242521.4859 | 0 | 0
[16 empty] | 242521.4859 | 0 | 0
[16 empty] | 242521.4859 | 0 | 0
[16 empty] | 242521.4859 | 0 | 0
[16 empty] | 242521.4859 | 0 | 0
[16 empty] | 242521.4859 | 0 | 0
[16 empty] | 242521.4859 | 0 | 0
[16 empty] | 242521.4859 | 0 | 0
[16 empty] | 242521.4859 | 0 | 0
[16 empty] | 242521.4859 | 0 | 0
[16 empty] | 242521.4859 | 0 | 0
[16 empty] | 242521.4859 | 0 | 0
[16 empty] | 242521.4859 | 0 | 0
[16 empty] | 242521.4859 | 0 | 0
[16 empty] | 242521.4859 | 0 | 0
[16 empty] | 242521.4859 | 0 | 0
[16 empty] | 242521.4859 | 0 | 0
[16 empty] | 242521.4859 | 0 | 0
[16 empty] | 242521.4859 | 0 | 0
[16 empty] | 242521.4859 | 0 | 0
[16 empty] | 242521.4859 | 0 | 0
[16 empty] | 242521.4859 | 0 | 0
[16 empty] | 242521.4859 | 0 | 0
[16 empty] | 242521.4859 | 0 | 0
[16 empty] | 242521.4859 | 0 | 0
[16 empty] | 242521.4859 | 0 | 0
[16 empty] | 242521.4859 | 0 | 0
[16 empty] | 242521.4859 | 0 | 0
[16 empty] | 242521.4859 | 0 | 0
[16 empty] | 242521.4859 | 0 | 0
[16 empty] | 242521.4859 | 0 | 0
[16 empty] | 242521.4859 | 0 | 0
[16 empty] | 242521.4859 | 0 | 0
[16 empty] | 242521.4859 | 0 | 0
[16 empty] | 242521.4859 | 0 | 0
[16 empty] | 242521.4859 | 0 | 0
[16 empty] | 242521.4859 | 0 | 0
[16 empty] | 242521.4859 | 0 | 0
[16 empty] | 242521.4859 | 0 | 0
[16 empty] | 242521.4859 | 0 | 0
[16 empty] | 242521.4859 | 0 | 0
[16 empty] | 242521.4859 | 0 | 0
[16 empty] | 242521.4859 | 0 | 0
[16 empty] | 242521.4859 | 0 | 0
[16 empty] | 242521.4859 | 0 | 0
[16 empty] | 242521.4859 | 0 | 0
[16 empty] | 242521.4859 | 0 | 0
[16 empty] | 242521.4859 | 0 | 0
[16 empty] | 242521.4859 | 0 | 0
[16 empty] | 242521.4859 | 0 | 0
[16 empty] | 242521.4859 | 0 | 0
[16 empty] | 242521.4859 | 0 | 0
[16 empty] | 242521.4859 | 0 | 0
[16 empty] | 242521.4859 | 0 | 0
[16 empty] | 242521.4859 | 0 | 0
[16 empty] | 242521.4859 | 0 | 0
[16 empty] | 242521.4859 | 0 | 0
[16 empty] | 242521.4859 | 0 | 0
[16 empty] | 242521.4859 | 0 | 0
[16 empty] | 242521.4859 | 0 | 0
[16 empty] | 242521.4859 | 0 | 0
[16 empty] | 242521.4859 | 0 | 0
[16 empty] | 242521.4859 | 0 | 0
[16 empty] | 242521.4859 | 0 | 0
[16 empty] | 242521.4859 | 0 | 0
[16 empty] | 242521.4859 | 0 | 0
[16 empty] | 242521.4859 | 0 | 0
[16 empty] | 242521.4859 | 0 | 0
[16 empty] | 242521.4859 | 0 | 0
[16 empty] | 242521.4859 | 0 | 0
[16 empty] | 242521.4859 | 0 | 0
[16 empty] | 242521.4859 | 0 | 0
[16 empty] | 242521.4859 | 0 | 0
[16 empty] | 242521.4859 | 0 | 0
[16 empty] | 242521.4859 | 0 | 0
[16 empty] | 242521.4859 | 0 | 0
[16 empty] | 242521.4859 | 0 | 0
[16 empty] | 242521.4859 | 0 | 0
[16 empty] | 242521.4859 | 0 | 0
[16 empty] | 242521.4859 | 0 | 0
[16 empty] | 242521.4859 | 0 | 0
[16 empty] | 242521.4859 | 0 | 0
[16 empty] | 242521.4859 | 0 | 0
[16 empty] | 242521.4859 | 0 | 0
[16 empty] | 242521.4859 | 0 | 0
[16 empty] | 242521.4859 | 0 | 0
[16 empty] | 242521.4859 | 0 | 0
[16 empty] | 242521.4859 | 0 | 0
[16 empty] | 242521.4859 | 0 | 0
[16 empty] | 242521.4859 | 0 | 0
[16 empty] | 242521.4859 | 0 | 0
[16 empty] | 242521.4859 | 0 | 0
[16 empty] | 242521.4859 | 0 | 0
[16 empty] | 242521.4859 | 0 | 0
[16 empty] | 242521.4859 | 0 | 0
[16 empty] | 242521.4859 | 0 | 0
[16 empty] | 242521.4859 | 0 | 0
[16 empty] | 242521.4859 | 0 | 0
[16 empty] | 242521.4859 | 0 | 0
[16 empty] | 242521.4859 | 0 | 0
[16 empty] | 242521.4859 | 0 | 0
[16 empty] | 242521.4859 | 0 | 0
[16 empty] | 242521.4859 | 0 | 0
[16 empty] | 242521.4859 | 0 | 0
[16 empty] | 242521.4859 | 0 | 0
[16 empty] | 242521.4859 | 0 | 0
[16 empty] | 242521.4859 | 0 | 0
[16 empty] | 242521.4859 | 0 | 0
[16 empty] | 242521.4859 | 0 | 0
[16 empty] | 242521.4859 | 0 | 0
[16 empty] | 242521.4859 | 0 | 0
[16 empty] | 242521.4859 | 0 | 0
[16 empty] | 242521.4859 | 0 | 0
[16 empty] | 242521.4859 | 0 | 0
[16 empty] | 242521.4859 | 0 | 0
[16 empty] | 242521.4859 | 0 | 0
[16 empty] | 242521.4859 | 0 | 0
[16 empty] | 242521.4859 | 0 | 0
[16 empty] | 242521.4859 | 0 | 0
[16 empty] | 242521.4859 | 0 | 0
[16 empty] | 242521.4859 | 0 | 0
[16 empty] | 242521.4859 | 0 | 0
[16 empty] | 242521.4859 | 0 | 0
[16 empty] | 242521.4859 | 0 | 0
[16 empty] | 242521.4859 | 0 | 0
[16 empty] | 242521.4859 | 0 | 0
[16 empty] | 242521.4859 | 0 | 0
[16 empty] | 242521.4859 | 0 | 0
[16 empty] | 242521.4859 | 0 | 0
[16 empty] | 242521.4859 | 0 | 0
[16 empty] | 242521.4859 | 0 | 0
[16 empty] | 242521.4859 | 0 | 0
[16 empty] | 242521.4859 | 0 | 0
[16 empty] | 242521.4859 | 0 | 0
[16 empty] | 242521.4859 | 0 | 0
[16 empty] | 242521.4859 | 0 | 0
[16 empty] | 242521.4859 | 0 | 0
[16 empty] | 242521.4859 | 0 | 0
[16 empty] | 242521.4859 | 0 | 0
[16 empty] | 242521.4859 | 0 | 0
[16 empty] | 242521.4859 | 0 | 0
[16 empty] | 242521.4859 | 0 | 0
[16 empty] | 242521.4859 | 0 | 0
[16 empty] | 242521.4859 | 0 | 0
[16 empty] | 242521.4859 | 0 | 0
[16 empty] | 242521.4859 | 0 | 0
[16 empty] | 242521.4859 | 0 | 0
[16 empty] | 242521.4859 | 0 | 0
[16 empty] | 242521.4859 | 0 | 0
[16 empty] | 242521.4859 | 0 | 0
[16 empty] | 242521.4859 | 0 | 0
[16 empty] | 242521.4859 | 0 | 0
[16 empty] | 242521.4859 | 0 | 0
[16 empty] | 242521.4859 | 0 | 0
[16 empty] | 242521.4859 | 0 | 0
[16 empty] | 242521.4859 | 0 | 0
[16 empty] | 242521.4859 | 0 | 0
[16 empty] | 242521.4859 | 0 | 0
[16 empty] | 242521.4859 | 0 | 0
[16 empty] | 242521.4859 | 0 | 0
[16 empty] | 242521.4859 | 0 | 0
[16 empty] | 242521.4859 | 0 | 0
[16 empty] | 242521.4859 | 0 | 0
[16 empty] | 242521.4859 | 0 | 0
[16 empty] | 242521.4859 | 0 | 0
[16 empty] | 242521.4859 | 0 | 0
[16 empty] | 242521.4859 | 0 | 0
[16 empty] | 242521.4859 | 0 | 0
[16 empty] | 242521.4859 | 0 | 0
[16 empty] | 242521.4859 | 0 | 0
[16 empty] | 242521.4859 | 0 | 0
[16 empty] | 242521.4859 | 0 | 0
[16 empty] | 242521.4859 | 0 | 0
[16 empty] | 242521.4859 | 0 | 0
[16 empty] | 242521.4859 | 0 | 0
[16 empty] | 242521.4859 | 0 | 0
[16 empty] | 242521.4859 | 0 | 0
[16 empty] | 242521.4859 | 0 | 0
[16 empty] | 242521.4859 | 0 | 0
[16 empty] | 242521.4859 | 0 | 0
[16 empty] | 242521.4859 | 0 | 0
[16 empty] | 242521.4859 | 0 | 0
[16 empty] | 242521.4859 | 0 | 0
[16 empty] | 242521.4859 | 0 | 0
[16 empty] | 242521.4859 | 0 | 0
[16 empty] | 242521.4859 | 0 | 0
[16 empty] | 242521.4859 | 0 | 0
[16 empty] | 242521.4859 | 0 | 0
[16 empty] | 242521.4859 | 0 | 0
[16 empty] | 242521.4859 | 0 | 0
[16 empty] | 242521.4859 | 0 | 0
[16 empty] | 242521.4859 | 0 | 0
[16 empty] | 242521.4859 | 0 | 0
[16 empty] | 242521.4859 | 0 | 0
[16 empty] | 242521.4859 | 0 | 0
[16 empty] | 242521.4859 | 0 | 0
[16 empty] | 242521.4859 | 0 | 0
[16 empty] | 242521.4859 | 0 | 0
[16 empty] | 242521.4859 | 0 | 0
[16 empty] | 242521.4859 | 0 | 0
[16 empty] | 242521.4859 | 0 | 0
[16 empty] | 242521.4859 | 0 | 0
[16 empty] | 242521.4859 | 0 | 0
[16 empty] | 242521.4859 | 0 | 0
[16 empty] | 242521.4859 | 0 | 0
[16 empty] | 242521.4859 | 0 | 0
[16 empty] | 242521.4859 | 0 | 0
[16 empty] | 242521.4859 | 0 | 0
[16 empty] | 242521.4859 | 0 | 0
[16 empty] | 242521.4859 | 0 | 0
[16 empty] | 242521.4859 | 0 | 0
[16 empty] | 242521.4859 | 0 | 0
[16 empty] | 242521.4859 | 0 | 0
[16 empty] | 242521.4859 | 0 | 0
[16 empty] | 242521.4859 | 0 | 0
[16 empty] | 242521.4859 | 0 | 0
[16 empty] | 242521.4859 | 0 | 0
[16 empty] | 242521.4859 | 0 | 0
[16 empty] | 242521.4859 | 0 | 0
[16 empty] | 242521.4859 | 0 | 0
[16 empty] | 242521.4859 | 0 | 0
[16 empty] | 242521.4859 | 0 | 0
[16 empty] | 242521.4859 | 0 | 0
[16 empty] | 242521.4859 | 0 | 0
[16 empty] | 242521.4859 | 0 | 0
[16 empty] | 242521.4859 | 0 | 0
[16 empty] | 242521.4859 | 0 | 0
[16 empty] | 242521.4859 | 0 | 0
[16 empty] | 242521.4859 | 0 | 0
[16 empty] | 242521.4859 | 0 | 0
[16 empty] | 242521.4859 | 0 | 0
[16 empty] | 242521.4859 | 0 | 0
[16 empty] | 242521.4859 | 0 | 0
[16 empty] | 242521.4859 | 0 | 0
[16 empty] | 242521.4859 | 0 | 0
[16 empty] | 242521.4859 | 0 | 0
[16 empty] | 242521.4859 | 0 | 0
[16 empty] | 242521.4859 | 0 | 0
[16 empty] | 242521.4859 | 0 | 0
[16 empty] | 242521.4859 | 0 | 0
[16 empty] | 242521.4859 | 0 | 0
[16 empty] | 242521.4859 | 0 | 0
[16 empty] | 242521.4859 | 0 | 0
[16 empty] | 242521.4859 | 0 | 0
[16 empty] | 242521.4859 | 0 | 0
[16 empty] | 242521.4859 | 0 | 0
[16 empty] | 242521.4859 | 0 | 0
[16 empty] | 242521.4859 | 0 | 0
[16 empty] | 242521.4859 | 0 | 0
[16 empty] | 242521.4859 | 0 | 0
[16 empty] | 242521.4859 | 0 | 0
[16 empty] | 242521.4859 | 0 | 0
[16 empty] | 242521.4859 | 0 | 0
[16 empty] | 242521.4859 | 0 | 0
[16 empty] | 242521.4859 | 0 | 0
[16 empty] | 242521.4859 | 0 | 0
[16 empty] | 242521.4859 | 0 | 0
[16 empty] | 242521.4859 | 0 | 0
[16 empty] | 242521.4859 | 0 | 0
[16 empty] | 242521.4859 | 0 | 0
[16 empty] | 242521.4859 | 0 | 0
[16 empty] | 242521.4859 | 0 | 0
[16 empty] | 242521.4859 | 0 | 0
[16 empty] | 242521.4859 | 0 | 0
[16 empty] | 242521.4859 | 0 | 0
[16 empty] | 242521.4859 | 0 | 0
[16 empty] | 242521.4859 | 0 | 0
[16 empty] | 242521.4859 | 0 | 0
[16 empty] | 242521.4859 | 0 | 0
[16 empty] | 242521.4859 | 0 | 0
[16 empty] | 242521.4859 | 0 | 0
[16 empty] | 242521.4859 | 0 | 0
[16 empty] | 242521.4859 | 0 | 0
[16 empty] | 242521.4859 | 0 | 0
[16 empty] | 242521.4859 | 0 | 0
[16 empty] | 242521.4859 | 0 | 0
[16 empty] | 242521.4859 | 0 | 0
[16 empty] | 242521.4859 | 0 | 0
[16 empty] | 242521.4859 | 0 | 0
[16 empty] | 242521.4859 | 0 | 0
[16 empty] | 242521.4859 | 0 | 0
[16 empty] | 242521.4859 | 0 | 0
[16 empty] | 242521.4859 | 0 | 0
[16 empty] | 242521.4859 | 0 | 0
[16 empty] | 242521.4859 | 0 | 0
[16 empty] | 242521.4859 | 0 | 0
[16 empty] | 242521.4859 | 0 | 0
[16 empty] | 242521.4859 | 0 | 0
[16 empty] | 242521.4859 | 0 | 0
[16 empty] | 242521.4859 | 0 | 0
[16 empty] | 242521.4859 | 0 | 0
[16 empty] | 242521.4859 | 0 | 0
[16 empty] | 242521.4859 | 0 | 0
[16 empty] | 242521.4859 | 0 | 0
[16 empty] | 242521.4859 | 0 | 0
[16 empty] | 242521.4859 | 0 | 0
[16 empty] | 242521.4859 | 0 | 0
[16 empty] | 242521.4859 | 0 | 0
[16 empty] | 242521.4859 | 0 | 0
[16 empty] | 242521.4859 | 0 | 0
[16 empty] | 242521.4859 | 0 | 0
[16 empty] | 242521.4859 | 0 | 0
[16 empty] | 242521.4859 | 0 | 0
[16 empty] | 242521.4859 | 0 | 0
[16 empty] | 242521.4859 | 0 | 0
[16 empty] | 242521.4859 | 0 | 0
[16 empty] | 242521.4859 | 0 | 0
[16 empty] | 242521.4859 | 0 | 0
[16 empty] | 242521.4859 | 0 | 0
[16 empty] | 242521.4859 | 0 | 0
[16 empty] | 242521.4859 | 0 | 0
[16 empty] | 242521.4859 | 0 | 0
[16 empty] | 242521.4859 | 0 | 0
[16 empty] | 242521.4859 | 0 | 0
[16 empty] | 242521.4859 | 0 | 0
[16 empty] | 242521.4859 | 0 | 0
[16 empty] | 242521.4859 | 0 | 0
[16 empty] | 242521.4859 | 0 | 0
[16 empty] | 242521.4859 | 0 | 0
[16 empty] | 242521.4859 | 0 | 0
[16 empty] | 242521.4859 | 0 | 0
[16 empty] | 242521.4859 | 0 | 0
[16 empty] | 242521.4859 | 0 | 0
[16 empty] | 242521.4859 | 0 | 0
[16 empty] | 242521.4859 | 0 | 0
[16 empty] | 242521.4859 | 0 | 0
[16 empty] | 242521.4859 | 0 | 0
[16 empty] | 242521.4859 | 0 | 0
[16 empty] | 242521.4859 | 0 | 0
[16 empty] | 242521.4859 | 0 | 0
[16 empty] | 242521.4859 | 0 | 0
[16 empty] | 242521.4859 | 0 | 0
[16 empty] | 242521.4859 | 0 | 0
[16 empty] | 242521.4859 | 0 | 0
[16 empty] | 242521.4859 | 0 | 0
[16 empty] | 242521.4859 | 0 | 0
[16 empty] | 242521.4859 | 0 | 0
[16 empty] | 242521.4859 | 0 | 0
[16 empty] | 242521.4859 | 0 | 0
[16 empty] | 242521.4859 | 0 | 0
[16 empty] | 242521.4859 | 0 | 0
[16 empty] | 242521.4859 | 0 | 0
[16 empty] | 242521.4859 | 0 | 0
[16 empty] | 242521.4859 | 0 | 0
[16 empty] | 242521.4859 | 0 | 0
[16 empty] | 242521.4859 | 0 | 0
[16 empty] | 242521.4859 | 0 | 0
[16 empty] | 242521.4859 | 0 | 0
[16 empty] | 242521.4859 | 0 | 0
[16 empty] | 242521.4859 | 0 | 0
[16 empty] | 242521.4859 | 0 | 0
[16 empty] | 242521.4859 | 0 | 0
[16 empty] | 242521.4859 | 0 | 0
[16 empty] | 242521.4859 | 0 | 0
[16 empty] | 242521.4859 | 0 | 0
[16 empty] | 242521.4859 | 0 | 0
[16 empty] | 242521.4859 | 0 | 0
[16 empty] | 242521.4859 | 0 | 0
[16 empty] | 242521.4859 | 0 | 0
[16 empty] | 242521.4859 | 0 | 0
[16 empty] | 242521.4859 | 0 | 0
[16 empty] | 242521.4859 | 0 | 0
[16 empty] | 242521.4859 | 0 | 0
[16 empty] | 242521.4859 | 0 | 0
[16 empty] | 242521.4859 | 0 | 0
[16 empty] | 242521.4859 | 0 | 0
[16 empty] | 242521.4859 | 0 | 0
[16 empty] | 242521.4859 | 0 | 0
[16 empty] | 242521.4859 | 0 | 0
[16 empty] | 242521.4859 | 0 | 0
[16 empty] | 242521.4859 | 0 | 0
[16 empty] | 242521.4859 | 0 | 0
[16 empty] | 242521.4859 | 0 | 0
[16 empty] | 242521.4859 | 0 | 0
[16 empty] | 242521.4859 | 0 | 0
[16 empty] | 242521.4859 | 0 | 0
[16 empty] | 242521.4859 | 0 | 0
[16 empty] | 242521.4859 | 0 | 0
[16 empty] | 242521.4859 | 0 | 0
[16 empty] | 242521.4859 | 0 | 0
[16 empty] | 242521.4859 | 0 | 0
[16 empty] | 242521.4859 | 0 | 0
[16 empty] | 242521.4859 | 0 | 0
[16 empty] | 242521.4859 | 0 | 0
[16 empty] | 242521.4859 | 0 | 0
[16 empty] | 242521.4859 | 0 | 0
[16 empty] | 242521.4859 | 0 | 0
[16 empty] | 242521.4859 | 0 | 0
[16 empty] | 242521.4859 | 0 | 0
[16 empty] | 242521.4859 | 0 | 0
[16 empty] | 242521.4859 | 0 | 0
[16 empty] | 242521.4859 | 0 | 0
[16 empty] | 242521.4859 | 0 | 0
[16 empty] | 242521.4859 | 0 | 0
[16 empty] | 242521.4859 | 0 | 0
[16 empty] | 242521.4859 | 0 | 0
[16 empty] | 242521.4859 | 0 | 0
[16 empty] | 242521.4859 | 0 | 0
[16 empty] | 242521.4859 | 0 | 0
[16 empty] | 242521.4859 | 0 | 0
[16 empty] | 242521.4859 | 0 | 0
[16 empty] | 242521.4859 | 0 | 0
[16 empty] | 242521.4859 | 0 | 0
[16 empty] | 242521.4859 | 0 | 0
[16 empty] | 242521.4859 | 0 | 0
[16 empty] | 242521.4859 | 0 | 0
[16 empty] | 242521.4859 | 0 | 0
[16 empty] | 242521.4859 | 0 | 0
[16 empty] | 242521.4859 | 0 | 0
[16 empty] | 242521.4859 | 0 | 0
[16 empty] | 242521.4859 | 0 | 0
[16 empty] | 242521.4859 | 0 | 0
[16 empty] | 242521.4859 | 0 | 0
[16 empty] | 242521.4859 | 0 | 0
[16 empty] | 242521.4859 | 0 | 0
[16 empty] | 242521.4859 | 0 | 0
[16 empty] | 242521.4859 | 0 | 0
[16 empty] | 242521.4859 | 0 | 0
[16 empty] | 242521.4859 | 0 | 0
[16 empty] | 242521.4859 | 0 | 0
[16 empty] | 242521.4859 | 0 | 0
[16 empty] | 242521.4859 | 0 | 0
[16 empty] | 242521.4859 | 0 | 0
[16 empty] | 242521.4859 | 0 | 0
[16 empty] | 242521.4859 | 0 | 0
[16 empty] | 242521.4859 | 0 | 0
[16 empty] | 242521.4859 | 0 | 0
[16 empty] | 242521.4859 | 0 | 0
[16 empty] | 242521.4859 | 0 | 0
[16 empty] | 242521.4859 | 0 | 0
[16 empty] | 242521.4859 | 0 | 0
[16 empty] | 242521.4859 | 0 | 0
[16 empty] | 242521.4859 | 0 | 0
[16 empty] | 242521.4859 | 0 | 0
[16 empty] | 242521.4859 | 0 | 0
[16 empty] | 242521.4859 | 0 | 0
[16 empty] | 242521.4859 | 0 | 0
[16 empty] | 242521.4859 | 0 | 0
[16 empty] | 242521.4859 | 0 | 0
[16 empty] | 242521.4859 | 0 | 0
[16 empty] | 242521.4859 | 0 | 0
[16 empty] | 242521.4859 | 0 | 0
[16 empty] | 242521.4859 | 0 | 0
[16 empty] | 242521.4859 | 0 | 0
[16 empty] | 242521.4859 | 0 | 0
[16 empty] | 242521.4859 | 0 | 0
[16 empty] | 242521.4859 | 0 | 0
[16 empty] | 242521.4859 | 0 | 0
[16 empty] | 242521.4859 | 0 | 0
[16 empty] | 242521.4859 | 0 | 0
[16 empty] | 242521.4859 | 0 | 0
[16 empty] | 242521.4859 | 0 | 0
[16 empty] | 242521.4859 | 0 | 0
[16 empty] | 242521.4859 | 0 | 0
[16 empty] | 242521.4859 | 0 | 0
[16 empty] | 242521.4859 | 0 | 0
[16 empty] | 242521.4859 | 0 | 0
[16 empty] | 242521.4859 | 0 | 0
[16 empty] | 242521.4859 | 0 | 0
[16 empty] | 242521.4859 | 0 | 0
[16 empty] | 242521.4859 | 0 | 0
[16 empty] | 242521.4859 | 0 | 0
[16 empty] | 242521.4859 | 0 | 0
[16 empty] | 242521.4859 | 0 | 0
[16 empty] | 242521.4859 | 0 | 0
[16 empty] | 242521.4859 | 0 | 0
[16 empty] | 242521.4859 | 0 | 0
[16 empty] | 242521.4859 | 0 | 0
[16 empty] | 242521.4859 | 0 | 0
[16 empty] | 242521.4859 | 0 | 0
[16 empty] | 242521.4859 | 0 | 0
[16 empty] | 242521.4859 | 0 | 0
[16 empty] | 242521.4859 | 0 | 0
[16 empty] | 242521.4859 | 0 | 0
[16 empty] | 242521.4859 | 0 | 0
[16 empty] | 242521.4859 | 0 | 0
[16 empty] | 242521.4859 | 0 | 0
[16 empty] | 242521.4859 | 0 | 0
[16 empty] | 242521.4859 | 0 | 0
[16 empty] | 242521.4859 | 0 | 0
[16 empty] | 242521.4859 | 0 | 0
[16 empty] | 242521.4859 | 0 | 0
[16 empty] | 242521.4859 | 0 | 0
[16 empty] | 242521.4859 | 0 | 0
[16 empty] | 242521.4859 | 0 | 0
[16 empty] | 242521.4859 | 0 | 0
[16 empty] | 242521.4859 | 0 | 0
[16 empty] | 242521.4859 | 0 | 0
[16 empty] | 242521.4859 | 0 | 0
[16 empty] | 242521.4859 | 0 | 0
[16 empty] | 242521.4859 | 0 | 0
[16 empty] | 242521.4859 | 0 | 0
[16 empty] | 242521.4859 | 0 | 0
[16 empty] | 242521.4859 | 0 | 0
[16 empty] | 242521.4859 | 0 | 0
[16 empty] | 242521.4859 | 0 | 0
[16 empty] | 242521.4859 | 0 | 0
[16 empty] | 242521.4859 | 0 | 0
[16 empty] | 242521.4859 | 0 | 0
[16 empty] | 242521.4859 | 0 | 0
[16 empty] | 242521.4859 | 0 | 0
[16 empty] | 242521.4859 | 0 | 0
[16 empty] | 242521.4859 | 0 | 0
[16 empty] | 242521.4859 | 0 | 0
[16 empty] | 242521.4859 | 0 | 0
[16 empty] | 242521.4859 | 0 | 0
[16 empty] | 242521.4859 | 0 | 0
[16 empty] | 242521.4859 | 0 | 0
[16 empty] | 242521.4859 | 0 | 0
[16 empty] | 242521.4859 | 0 | 0
[16 empty] | 242521.4859 | 0 | 0
[16 empty] | 242521.4859 | 0 | 0
[16 empty] | 242521.4859 | 0 | 0
[16 empty] | 242521.4859 | 0 | 0
[16 empty] | 242521.4859 | 0 | 0
[16 empty] | 242521.4859 | 0 | 0
[16 empty] | 242521.4859 | 0 | 0
[16 empty] | 242521.4859 | 0 | 0
[16 empty] | 242521.4859 | 0 | 0
[16 empty] | 242521.4859 | 0 | 0
[16 empty] | 242521.4859 | 0 | 0
[16 empty] | 242521.4859 | 0 | 0
[16 empty] | 242521.4859 | 0 | 0
[16 empty] | 242521.4859 | 0 | 0
[16 empty] | 242521.4859 | 0 | 0
[16 empty] | 242521.4859 | 0 | 0
[16 empty] | 242521.4859 | 0 | 0
[16 empty] | 242521.4859 | 0 | 0
[16 empty] | 242521.4859 | 0 | 0
[16 empty] | 242521.4859 | 0 | 0
[16 empty] | 242521.4859 | 0 | 0
[16 empty] | 242521.4859 | 0 | 0
[16 empty] | 242521.4859 | 0 | 0
[16 empty] | 242521.4859 | 0 | 0
[16 empty] | 242521.4859 | 0 | 0
[16 empty] | 242521.4859 | 0 | 0
[16 empty] | 242521.4859 | 0 | 0
[16 empty] | 242521.4859 | 0 | 0
[16 empty] | 242521.4859 | 0 | 0
[16 empty] | 242521.4859 | 0 | 0
[16 empty] | 242521.4859 | 0 | 0
[16 empty] | 242521.4859 | 0 | 0
[16 empty] | 242521.4859 | 0 | 0
[16 empty] | 242521.4859 | 0 | 0
[16 empty] | 242521.4859 | 0 | 0
[16 empty] | 242521.4859 | 0 | 0
[16 empty] | 242521.4859 | 0 | 0
[16 empty] | 242521.4859 | 0 | 0
[16 empty] | 242521.4859 | 0 | 0
[16 empty] | 242521.4859 | 0 | 0
[16 empty] | 242521.4859 | 0 | 0
[16 empty] | 242521.4859 | 0 | 0
[16 empty] | 242521.4859 | 0 | 0
[16 empty] | 242521.4859 | 0 | 0
[16 empty] | 242521.4859 | 0 | 0
[16 empty] | 242521.4859 | 0 | 0
[16 empty] | 242521.4859 | 0 | 0
[16 empty] | 242521.4859 | 0 | 0
[16 empty] | 242521.4859 | 0 | 0
[16 empty] | 242521.4859 | 0 | 0
[16 empty] | 242521.4859 | 0 | 0
[16 empty] | 242521.4859 | 0 | 0
[16 empty] | 242521.4859 | 0 | 0
[16 empty] | 242521.4859 | 0 | 0
[16 empty] | 242521.4859 | 0 | 0
[16 empty] | 242521.4859 | 0 | 0
[16 empty] | 242521.4859 | 0 | 0
[16 empty] | 242521.4859 | 0 | 0
[16 empty] | 242521.4859 | 0 | 0
[16 empty] | 242521.4859 | 0 | 0
[16 empty] | 242521.4859 | 0 | 0
[16 empty] | 242521.4859 | 0 | 0
[16 empty] | 242521.4859 | 0 | 0
[16 empty] | 242521.4859 | 0 | 0
[16 empty] | 242521.4859 | 0 | 0
[16 empty] | 242521.4859 | 0 | 0
[16 empty] | 242521.4859 | 0 | 0
[16 empty] | 242521.4859 | 0 | 0
[16 empty] | 242521.4859 | 0 | 0
[16 empty] | 242521.4859 | 0 | 0
[16 empty] | 242521.4859 | 0 | 0
[16 empty] | 242521.4859 | 0 | 0
[16 empty] | 242521.4859 | 0 | 0
[16 empty] | 242521.4859 | 0 | 0
[16 empty] | 242521.4859 | 0 | 0
[16 empty] | 242521.4859 | 0 | 0
[16 empty] | 242521.4859 | 0 | 0
[16 empty] | 242521.4859 | 0 | 0
[16 empty] | 242521.4859 | 0 | 0
[16 empty] | 242521.4859 | 0 | 0
[16 empty] | 242521.4859 | 0 | 0
[16 empty] | 242521.4859 | 0 | 0
[16 empty] | 242521.4859 | 0 | 0
[16 empty] | 242521.4859 | 0 | 0
[16 empty] | 242521.4859 | 0 | 0
[16 empty] | 242521.4859 | 0 | 0
[16 empty] | 242521.4859 | 0 | 0
[16 empty] | 242521.4859 | 0 | 0
[16 empty] | 242521.4859 | 0 | 0
[16 empty] | 242521.4859 | 0 | 0
[16 empty] | 242521.4859 | 0 | 0
[16 empty] | 242521.4859 | 0 | 0
[16 empty] | 242521.4859 | 0 | 0
[16 empty] | 242521.4859 | 0 | 0
[16 empty] | 242521.4859 | 0 | 0
[16 empty] | 242521.4859 | 0 | 0
[16 empty] | 242521.4859 | 0 | 0
[16 empty] | 242521.4859 | 0 | 0
[16 empty] | 242521.4859 | 0 | 0
[16 empty] | 242521.4859 | 0 | 0
[16 empty] | 242521.4859 | 0 | 0
[16 empty] | 242521.4859 | 0 | 0
[16 empty] | 242521.4859 | 0 | 0
[16 empty] | 242521.4859 | 0 | 0
[16 empty] | 242521.4859 | 0 | 0
[16 empty] | 242521.4859 | 0 | 0
[16 empty] | 242521.4859 | 0 | 0
[16 empty] | 242521.4859 | 0 | 0
[16 empty] | 242521.4859 | 0 | 0
[16 empty] | 242521.4859 | 0 | 0
[16 empty] | 242521.4859 | 0 | 0
[16 empty] | 242521.4859 | 0 | 0
[16 empty] | 242521.4859 | 0 | 0
[16 empty] | 242521.4859 | 0 | 0
[16 empty] | 242521.4859 | 0 | 0
[16 empty] | 242521.4859 | 0 | 0
[16 empty] | 242521.4859 | 0 | 0
[16 empty] | 242521.4859 | 0 | 0
[16 empty] | 242521.4859 | 0 | 0
[16 empty] | 242521.4859 | 0 | 0
[16 empty] | 242521.4859 | 0 | 0
[16 empty] | 242521.4859 | 0 | 0
[16 empty] | 242521.4859 | 0 | 0
[16 empty] | 242521.4859 | 0 | 0
[16 empty] | 242521.4859 | 0 | 0
[16 empty] | 242521.4859 | 0 | 0
[16 empty] | 242521.4859 | 0 | 0
[16 empty] | 242521.4859 | 0 | 0
[16 empty] | 242521.4859 | 0 | 0
[16 empty] | 242521.4859 | 0 | 0
[16 empty] | 242521.4859 | 0 | 0
[16 empty] | 242521.4859 | 0 | 0
[16 empty] | 242521.4859 | 0 | 0
[16 empty] | 242521.4859 | 0 | 0
[16 empty] | 242521.4859 | 0 | 0
[16 empty] | 242521.4859 | 0 | 0
[16 empty] | 242521.4859 | 0 | 0
[16 empty] | 242521.4859 | 0 | 0
[16 empty] | 242521.4859 | 0 | 0
[16 empty] | 242521.4859 | 0 | 0
[16 empty] | 242521.4859 | 0 | 0
[16 empty] | 242521.4859 | 0 | 0
[16 empty] | 242521.4859 | 0 | 0
[16 empty] | 242521.4859 | 0 | 0
[16 empty] | 242521.4859 | 0 | 0
[16 empty] | 242521.4859 | 0 | 0
[16 empty] | 242521.4859 | 0 | 0
[16 empty] | 242521.4859 | 0 | 0
[16 empty] | 242521.4859 | 0 | 0
[16 empty] | 242521.4859 | 0 | 0
[16 empty] | 242521.4859 | 0 | 0
[16 empty] | 242521.4859 | 0 | 0
[16 empty] | 242521.4859 | 0 | 0
[16 empty] | 242521.4859 | 0 | 0
[16 empty] | 242521.4859 | 0 | 0
[16 empty] | 242521.4859 | 0 | 0
[16 empty] | 242521.4859 | 0 | 0
[16 empty] | 242521.4859 | 0 | 0
[16 empty] | 242521.4859 | 0 | 0
[16 empty] | 242521.4859 | 0 | 0
[16 empty] | 242521.4859 | 0 | 0
[16 empty] | 242521.4859 | 0 | 0
[16 empty] | 242521.4859 | 0 | 0
[16 empty] | 242521.4859 | 0 | 0
[16 empty] | 242521.4859 | 0 | 0
[16 empty] | 242521.4859 | 0 | 0
[16 empty] | 242521.4859 | 0 | 0
[16 empty] | 242521.4859 | 0 | 0
[16 empty] | 242521.4859 | 0 | 0
[16 empty] | 242521.4859 | 0 | 0
[16 empty] | 242521.4859 | 0 | 0
[16 empty] | 242521.4859 | 0 | 0
[16 empty] | 242521.4859 | 0 | 0
[16 empty] | 242521.4859 | 0 | 0
[16 empty] | 242521.4859 | 0 | 0
[16 empty] | 242521.4859 | 0 | 0
[16 empty] | 242521.4859 | 0 | 0
[16 empty] | 242521.4859 | 0 | 0
[16 empty] | 242521.4859 | 0 | 0
[16 empty] | 242521.4859 | 0 | 0
[16 empty] | 242521.4859 | 0 | 0
[16 empty] | 242521.4859 | 0 | 0
[16 empty] | 242521.4859 | 0 | 0
[16 empty] | 242521.4859 | 0 | 0
[16 empty] | 242521.4859 | 0 | 0
[16 empty] | 242521.4859 | 0 | 0
[16 empty] | 242521.4859 | 0 | 0
[16 empty] | 242521.4859 | 0 | 0
[16 empty] | 242521.4859 | 0 | 0
[16 empty] | 242521.4859 | 0 | 0
[16 empty] | 242521.4859 | 0 | 0
[16 empty] | 242521.4859 | 0 | 0
[16 empty] | 242521.4859 | 0 | 0
[16 empty] | 242521.4859 | 0 | 0
[16 empty] | 242521.4859 | 0 | 0
[16 empty] | 242521.4859 | 0 | 0
[16 empty] | 242521.4859 | 0 | 0
[16 empty] | 242521.4859 | 0 | 0
[16 empty] | 242521.4859 | 0 | 0
[16 empty] | 242521.4859 | 0 | 0
[16 empty] | 242521.4859 | 0 | 0
[16 empty] | 242521.4859 | 0 | 0
[16 empty] | 242521.4859 | 0 | 0
[16 empty] | 242521.4859 | 0 | 0
[16 empty] | 242521.4859 | 0 | 0
[16 empty] | 242521.4859 | 0 | 0
[16 empty] | 242521.4859 | 0 | 0
[16 empty] | 242521.4859 | 0 | 0
[16 empty] | 242521.4859 | 0 | 0
[16 empty] | 242521.4859 | 0 | 0
[16 empty] | 242521.4859 | 0 | 0
[16 empty] | 242521.4859 | 0 | 0
[16 empty] | 242521.4859 | 0 | 0
[16 empty] | 242521.4859 | 0 | 0
[16 empty] | 242521.4859 | 0 | 0
[16 empty] | 242521.4859 | 0 | 0
[16 empty] | 242521.4859 | 0 | 0
[16 empty] | 242521.4859 | 0 | 0
[16 empty] | 242521.4859 | 0 | 0
[16 empty] | 242521.4859 | 0 | 0
[16 empty] | 242521.4859 | 0 | 0
[16 empty] | 242521.4859 | 0 | 0
[16 empty] | 242521.4859 | 0 | 0
[16 empty] | 242521.4859 | 0 | 0
[16 empty] | 242521.4859 | 0 | 0
[16 empty] | 242521.4859 | 0 | 0
[16 empty] | 242521.4859 | 0 | 0
[16 empty] | 242521.4859 | 0 | 0
[16 empty] | 242521.4859 | 0 | 0
[16 empty] | 242521.4859 | 0 | 0
[16 empty] | 242521.4859 | 0 | 0
[16 empty] | 242521.4859 | 0 | 0
[16 empty] | 242521.4859 | 0 | 0
[16 empty] | 242521.4859 | 0 | 0
[16 empty] | 242521.4859 | 0 | 0
[16 empty] | 242521.4859 | 0 | 0
[16 empty] | 242521.4859 | 0 | 0
[16 empty] | 242521.4859 | 0 | 0
[16 empty] | 242521.4859 | 0 | 0
[16 empty] | 242521.4859 | 0 | 0
[16 empty] | 242521.4859 | 0 | 0
[16 empty] | 242521.4859 | 0 | 0
[16 empty] | 242521.4859 | 0 | 0
[16 empty] | 242521.4859 | 0 | 0
[16 empty] | 242521.4859 | 0 | 0
[16 empty] | 242521.4859 | 0 | 0
[16 empty] | 242521.4859 | 0 | 0
[16 empty] | 242521.4859 | 0 | 0
[16 empty] | 242521.4859 | 0 | 0
[16 empty] | 242521.4859 | 0 | 0
[16 empty] | 242521.4859 | 0 | 0
[16 empty] | 242521.4859 | 0 | 0
[16 empty] | 242521.4859 | 0 | 0
[16 empty] | 242521.4859 | 0 | 0
[16 empty] | 242521.4859 | 0 | 0
[16 empty] | 242521.4859 | 0 | 0
[16 empty] | 242521.4859 | 0 | 0
[16 empty] | 242521.4859 | 0 | 0
[16 empty] | 242521.4859 | 0 | 0
[16 empty] | 242521.4859 | 0 | 0
[16 empty] | 242521.4859 | 0 | 0
[16 empty] | 242521.4859 | 0 | 0
[16 empty] | 242521.4859 | 0 | 0
[16 empty] | 242521.4859 | 0 | 0
[16 empty] | 242521.4859 | 0 | 0
[16 empty] | 242521.4859 | 0 | 0
[16 empty] | 242521.4859 | 0 | 0
[16 empty] | 242521.4859 | 0 | 0
[16 empty] | 242521.4859 | 0 | 0
[16 empty] | 242521.4859 | 0 | 0
[16 empty] | 242521.4859 | 0 | 0
[16 empty] | 242521.4859 | 0 | 0
[16 empty] | 242521.4859 | 0 | 0
[16 empty] | 242521.4859 | 0 | 0
[16 empty] | 242521.4859 | 0 | 0
[16 empty] | 242521.4859 | 0 | 0
[16 empty] | 242521.4859 | 0 | 0
[16 empty] | 242521.4859 | 0 | 0
[16 empty] | 242521.4859 | 0 | 0
[16 empty] | 242521.4859 | 0 | 0
[16 empty] | 242521.4859 | 0 | 0
[16 empty] | 242521.4859 | 0 | 0
[16 empty] | 242521.4859 | 0 | 0
[16 empty] | 242521.4859 | 0 | 0
[16 empty] | 242521.4859 | 0 | 0
[16 empty] | 242521.4859 | 0 | 0
[16 empty] | 242521.4859 | 0 | 0
[16 empty] | 242521.4859 | 0 | 0
[16 empty] | 242521.4859 | 0 | 0
[16 empty] | 242521.4859 | 0 | 0
[16 empty] | 242521.4859 | 0 | 0
[16 empty] | 242521.4859 | 0 | 0
[16 empty] | 242521.4859 | 0 | 0
[16 empty] | 242521.4859 | 0 | 0
[16 empty] | 242521.4859 | 0 | 0
[16 empty] | 242521.4859 | 0 | 0
[16 empty] | 242521.4859 | 0 | 0
[16 empty] | 242521.4859 | 0 | 0
[16 empty] | 242521.4859 | 0 | 0
[16 empty] | 242521.4859 | 0 | 0
[16 empty] | 242521.4859 | 0 | 0
[16 empty] | 242521.4859 | 0 | 0
[16 empty] | 242521.4859 | 0 | 0
[16 empty] | 242521.4859 | 0 | 0
[16 empty] | 242521.4859 | 0 | 0
[16 empty] | 242521.4859 | 0 | 0
[16 empty] | 242521.4859 | 0 | 0
[16 empty] | 242521.4859 | 0 | 0
[16 empty] | 242521.4859 | 0 | 0
[16 empty] | 242521.4859 | 0 | 0
[16 empty] | 242521.4859 | 0 | 0
[16 empty] | 242521.4859 | 0 | 0
[16 empty] | 242521.4859 | 0 | 0
[16 empty] | 242521.4859 | 0 | 0
[16 empty] | 242521.4859 | 0 | 0
[16 empty] | 242521.4859 | 0 | 0
[16 empty] | 242521.4859 | 0 | 0
[16 empty] | 242521.4859 | 0 | 0
[16 empty] | 242521.4859 | 0 | 0
[16 empty] | 242521.4859 | 0 | 0
[16 empty] | 242521.4859 | 0 | 0
[16 empty] | 242521.4859 | 0 | 0
[16 empty] | 242521.4859 | 0 | 0
[16 empty] | 242521.4859 | 0 | 0
[16 empty] | 242521.4859 | 0 | 0
[16 empty] | 242521.4859 | 0 | 0
[16 empty] | 242521.4859 | 0 | 0
[16 empty] | 242521.4859 | 0 | 0
[16 empty] | 242521.4859 | 0 | 0
[16 empty] | 242521.4859 | 0 | 0
[16 empty] | 242521.4859 | 0 | 0
[16 empty] | 242521.4859 | 0 | 0
[16 empty] | 242521.4859 | 0 | 0
[16 empty] | 242521.4859 | 0 | 0
[16 empty] | 242521.4859 | 0 | 0
[16 empty] | 242521.4859 | 0 | 0
[16 empty] | 242521.4859 | 0 | 0
[16 empty] | 242521.4859 | 0 | 0
[16 empty] | 242521.4859 | 0 | 0
[16 empty] | 242521.4859 | 0 | 0
[16 empty] | 242521.4859 | 0 | 0
[16 empty] | 242521.4859 | 0 | 0
[16 empty] | 242521.4859 | 0 | 0
[16 empty] | 242521.4859 | 0 | 0
[16 empty] | 242521.4859 | 0 | 0
[16 empty] | 242521.4859 | 0 | 0
[16 empty] | 242521.4859 | 0 | 0
[16 empty] | 242521.4859 | 0 | 0
[16 empty] | 242521.4859 | 0 | 0
[16 empty] | 242521.4859 | 0 | 0
[16 empty] | 242521.4859 | 0 | 0
[16 empty] | 242521.4859 | 0 | 0
[16 empty] | 242521.4859 | 0 | 0
[16 empty] | 242521.4859 | 0 | 0
[16 empty] | 242521.4859 | 0 | 0
[16 empty] | 242521.4859 | 0 | 0
[16 empty] | 242521.4859 | 0 | 0
[16 empty] | 242521.4859 | 0 | 0
[16 empty] | 242521.4859 | 0 | 0
[16 empty] | 242521.4859 | 0 | 0
[16 empty] | 242521.4859 | 0 | 0
[16 empty] | 242521.4859 | 0 | 0
[16 empty] | 242521.4859 | 0 | 0
[16 empty] | 242521.4859 | 0 | 0
[16 empty] | 242521.4859 | 0 | 0
[16 empty] | 242521.4859 | 0 | 0
[16 empty] | 242521.4859 | 0 | 0
[16 empty] | 242521.4859 | 0 | 0
[16 empty] | 242521.4859 | 0 | 0
[16 empty] | 242521.4859 | 0 | 0
[16 empty] | 242521.4859 | 0 | 0
[16 empty] | 242521.4859 | 0 | 0
[16 empty] | 242521.4859 | 0 | 0
[16 empty] | 242521.4859 | 0 | 0
[16 empty] | 242521.4859 | 0 | 0
[16 empty] | 242521.4859 | 0 | 0
[16 empty] | 242521.4859 | 0 | 0
[16 empty] | 242521.4859 | 0 | 0
[16 empty] | 242521.4859 | 0 | 0
[16 empty] | 242521.4859 | 0 | 0
[16 empty] | 242521.4859 | 0 | 0
[16 empty] | 242521.4859 | 0 | 0
[16 empty] | 242521.4859 | 0 | 0
[16 empty] | 242521.4859 | 0 | 0
[16 empty] | 242521.4859 | 0 | 0
[16 empty] | 242521.4859 | 0 | 0
[16 empty] | 242521.4859 | 0 | 0
[16 empty] | 242521.4859 | 0 | 0
[16 empty] | 242521.4859 | 0 | 0
[16 empty] | 242521.4859 | 0 | 0
[16 empty] | 242521.4859 | 0 | 0
[16 empty] | 242521.4859 | 0 | 0
[16 empty] | 242521.4859 | 0 | 0
[16 empty] | 242521.4859 | 0 | 0
[16 empty] | 242521.4859 | 0 | 0
[16 empty] | 242521.4859 | 0 | 0
[16 empty] | 242521.4859 | 0 | 0
[16 empty] | 242521.4859 | 0 | 0
[16 empty] | 242521.4859 | 0 | 0
[16 empty] | 242521.4859 | 0 | 0
[16 empty] | 242521.4859 | 0 | 0
[16 empty] | 242521.4859 | 0 | 0
[16 empty] | 242521.4859 | 0 | 0
[16 empty] | 242521.4859 | 0 | 0
[16 empty] | 242521.4859 | 0 | 0
[16 empty] | 242521.4859 | 0 | 0
[16 empty] | 242521.4859 | 0 | 0
[16 empty] | 242521.4859 | 0 | 0
[16 empty] | 242521.4859 | 0 | 0
[16 empty] | 242521.4859 | 0 | 0
[16 empty] | 242521.4859 | 0 | 0
[16 empty] | 242521.4859 | 0 | 0
[16 empty] | 242521.4859 | 0 | 0
[16 empty] | 242521.4859 | 0 | 0
[16 empty] | 242521.4859 | 0 | 0
[16 empty] | 242521.4859 | 0 | 0
[16 empty] | 242521.4859 | 0 | 0
[16 empty] | 242521.4859 | 0 | 0
[16 empty] | 242521.4859 | 0 | 0
[16 empty] | 242521.4859 | 0 | 0
[16 empty] | 242521.4859 | 0 | 0
[16 empty] | 242521.4859 | 0 | 0
[16 empty] | 242521.4859 | 0 | 0
[16 empty] | 242521.4859 | 0 | 0
[16 empty] | 242521.4859 | 0 | 0
[16 empty] | 242521.4859 | 0 | 0
[16 empty] | 242521.4859 | 0 | 0
[16 empty] | 242521.4859 | 0 | 0
[16 empty] | 242521.4859 | 0 | 0
[16 empty] | 242521.4859 | 0 | 0
[16 empty] | 242521.4859 | 0 | 0
[16 empty] | 242521.4859 | 0 | 0
[16 empty] | 242521.4859 | 0 | 0
[16 empty] | 242521.4859 | 0 | 0
[16 empty] | 242521.4859 | 0 | 0
[16 empty] | 242521.4859 | 0 | 0
[16 empty] | 242521.4859 | 0 | 0
[16 empty] | 242521.4859 | 0 | 0
[16 empty] | 242521.4859 | 0 | 0
[16 empty] | 242521.4859 | 0 | 0
[16 empty] | 242521.4859 | 0 | 0
[16 empty] | 242521.4859 | 0 | 0
[16 empty] | 242521.4859 | 0 | 0
[16 empty] | 242521.4859 | 0 | 0
[16 empty] | 242521.4859 | 0 | 0
[16 empty] | 242521.4859 | 0 | 0
[16 empty] | 242521.4859 | 0 | 0
[16 empty] | 242521.4859 | 0 | 0
[16 empty] | 242521.4859 | 0 | 0
[16 empty] | 242521.4859 | 0 | 0
[16 empty] | 242521.4859 | 0 | 0
[16 empty] | 242521.4859 | 0 | 0
[16 empty] | 242521.4859 | 0 | 0
[16 empty] | 242521.4859 | 0 | 0
[16 empty] | 242521.4859 | 0 | 0
[16 empty] | 242521.4859 | 0 | 0
[16 empty] | 242521.4859 | 0 | 0
[16 empty] | 242521.4859 | 0 | 0
[16 empty] | 242521.4859 | 0 | 0
[16 empty] | 242521.4859 | 0 | 0
[16 empty] | 242521.4859 | 0 | 0
[16 empty] | 242521.4859 | 0 | 0
[16 empty] | 242521.4859 | 0 | 0
[16 empty] | 242521.4859 | 0 | 0
[16 empty] | 242521.4859 | 0 | 0
[16 empty] | 242521.4859 | 0 | 0
[16 empty] | 242521.4859 | 0 | 0
[16 empty] | 242521.4859 | 0 | 0
[16 empty] | 242521.4859 | 0 | 0
[16 empty] | 242521.4859 | 0 | 0
[16 empty] | 242521.4859 | 0 | 0
[16 empty] | 242521.4859 | 0 | 0
[16 empty] | 242521.4859 | 0 | 0
[16 empty] | 242521.4859 | 0 | 0
[16 empty] | 242521.4859 | 0 | 0
[16 empty] | 242521.4859 | 0 | 0
[16 empty] | 242521.4859 | 0 | 0
[16 empty] | 242521.4859 | 0 | 0
[16 empty] | 242521.4859 | 0 | 0
[16 empty] | 242521.4859 | 0 | 0
[16 empty] | 242521.4859 | 0 | 0
[16 empty] | 242521.4859 | 0 | 0
[16 empty] | 242521.4859 | 0 | 0
[16 empty] | 242521.4859 | 0 | 0
[16 empty] | 242521.4859 | 0 | 0
[16 empty] | 242521.4859 | 0 | 0
[16 empty] | 242521.4859 | 0 | 0
[16 empty] | 242521.4859 | 0 | 0
[16 empty] | 242521.4859 | 0 | 0
[16 empty] | 242521.4859 | 0 | 0
[16 empty] | 242521.4859 | 0 | 0
[16 empty] | 242521.4859 | 0 | 0
[16 empty] | 242521.4859 | 0 | 0
[16 empty] | 242521.4859 | 0 | 0
[16 empty] | 242521.4859 | 0 | 0
[16 empty] | 242521.4859 | 0 | 0
[16 empty] | 242521.4859 | 0 | 0
[16 empty] | 242521.4859 | 0 | 0
[16 empty] | 242521.4859 | 0 | 0
[16 empty] | 242521.4859 | 0 | 0
[16 empty] | 242521.4859 | 0 | 0
[16 empty] | 242521.4859 | 0 | 0
[16 empty] | 242521.4859 | 0 | 0
[16 empty] | 242521.4859 | 0 | 0
[16 empty] | 242521.4859 | 0 | 0
[16 empty] | 242521.4859 | 0 | 0
[16 empty] | 242521.4859 | 0 | 0
[16 empty] | 242521.4859 | 0 | 0
[16 empty] | 242521.4859 | 0 | 0
[16 empty] | 242521.4859 | 0 | 0
[16 empty] | 242521.4859 | 0 | 0
[16 empty] | 242521.4859 | 0 | 0
[16 empty] | 242521.4859 | 0 | 0
[16 empty] | 242521.4859 | 0 | 0
[16 empty] | 242521.4859 | 0 | 0
[16 empty] | 242521.4859 | 0 | 0
[16 empty] | 242521.4859 | 0 | 0
[16 empty] | 242521.4859 | 0 | 0
[16 empty] | 242521.4859 | 0 | 0
[16 empty] | 242521.4859 | 0 | 0
[16 empty] | 242521.4859 | 0 | 0
[16 empty] | 242521.4859 | 0 | 0
[16 empty] | 242521.4859 | 0 | 0
[16 empty] | 242521.4859 | 0 | 0
[16 empty] | 242521.4859 | 0 | 0
[16 empty] | 242521.4859 | 0 | 0
[16 empty] | 242521.4859 | 0 | 0
[16 empty] | 242521.4859 | 0 | 0
[16 empty] | 242521.4859 | 0 | 0
[16 empty] | 242521.4859 | 0 | 0
[16 empty] | 242521.4859 | 0 | 0
[16 empty] | 242521.4859 | 0 | 0
[16 empty] | 242521.4859 | 0 | 0
[16 empty] | 242521.4859 | 0 | 0
[16 empty] | 242521.4859 | 0 | 0
[16 empty] | 242521.4859 | 0 | 0
[16 empty] | 242521.4859 | 0 | 0
[16 empty] | 242521.4859 | 0 | 0
[16 empty] | 242521.4859 | 0 | 0
[16 empty] | 242521.4859 | 0 | 0
[16 empty] | 242521.4859 | 0 | 0
[16 empty] | 242521.4859 | 0 | 0
[16 empty] | 242521.4859 | 0 | 0
[16 empty] | 242521.4859 | 0 | 0
[16 empty] | 242521.4859 | 0 | 0
[16 empty] | 242521.4859 | 0 | 0
[16 empty] | 242521.4859 | 0 | 0
[16 empty] | 242521.4859 | 0 | 0
[16 empty] | 242521.4859 | 0 | 0
[16 empty] | 242521.4859 | 0 | 0
[16 empty] | 242521.4859 | 0 | 0
[16 empty] | 242521.4859 | 0 | 0
[16 empty] | 242521.4859 | 0 | 0
[16 empty] | 242521.4859 | 0 | 0
[16 empty] | 242521.4859 | 0 | 0
[16 empty] | 242521.4859 | 0 | 0
[16 empty] | 242521.4859 | 0 | 0
[16 empty] | 242521.4859 | 0 | 0
[16 empty] | 242521.4859 | 0 | 0
[16 empty] | 242521.4859 | 0 | 0
[16 empty] | 242521.4859 | 0 | 0
[16 empty] | 242521.4859 | 0 | 0
[16 empty] | 242521.4859 | 0 | 0
[16 empty] | 242521.4859 | 0 | 0
[16 empty] | 242521.4859 | 0 | 0
[16 empty] | 242521.4859 | 0 | 0
[16 empty] | 242521.4859 | 0 | 0
[16 empty] | 242521.4859 | 0 | 0
[16 empty] | 242521.4859 | 0 | 0
[16 empty] | 242521.4859 | 0 | 0
[16 empty] | 242521.4859 | 0 | 0
[16 empty] | 242521.4859 | 0 | 0
[16 empty] | 242521.4859 | 0 | 0
[16 empty] | 242521.4859 | 0 | 0
[16 empty] | 242521.4859 | 0 | 0
[16 empty] | 242521.4859 | 0 | 0
[16 empty] | 242521.4859 | 0 | 0
[16 empty] | 242521.4859 | 0 | 0
[16 empty] | 242521.4859 | 0 | 0
[16 empty] | 242521.4859 | 0 | 0
[16 empty] | 242521.4859 | 0 | 0
[16 empty] | 242521.4859 | 0 | 0
[16 empty] | 242521.4859 | 0 | 0
[16 empty] | 242521.4859 | 0 | 0
[16 empty] | 242521.4859 | 0 | 0
[16 empty] | 242521.4859 | 0 | 0
[16 empty] | 242521.4859 | 0 | 0
[16 empty] | 242521.4859 | 0 | 0
[16 empty] | 242521.4859 | 0 | 0
[16 empty] | 242521.4859 | 0 | 0
[16 empty] | 242521.4859 | 0 | 0
[16 empty] | 242521.4859 | 0 | 0
[16 empty] | 242521.4859 | 0 | 0
[16 empty] | 242521.4859 | 0 | 0
[16 empty] | 242521.4859 | 0 | 0
[16 empty] | 242521.4859 | 0 | 0
[16 empty] | 242521.4859 | 0 | 0
[16 empty] | 242521.4859 | 0 | 0
[16 empty] | 242521.4859 | 0 | 0
[16 empty] | 242521.4859 | 0 | 0
[16 empty] | 242521.4859 | 0 | 0
[16 empty] | 242521.4859 | 0 | 0
[16 empty] | 242521.4859 | 0 | 0
[16 empty] | 242521.4859 | 0 | 0
[16 empty] | 242521.4859 | 0 | 0
[16 empty] | 242521.4859 | 0 | 0
[16 empty] | 242521.4859 | 0 | 0
[16 empty] | 242521.4859 | 0 | 0
[16 empty] | 242521.4859 | 0 | 0
[16 empty] | 242521.4859 | 0 | 0
[16 empty] | 242521.4859 | 0 | 0
[16 empty] | 242521.4859 | 0 | 0
[16 empty] | 242521.4859 | 0 | 0
[16 empty] | 242521.4859 | 0 | 0
[16 empty] | 242521.4859 | 0 | 0
[16 empty] | 242521.4859 | 0 | 0
[16 empty] | 242521.4859 | 0 | 0
[16 empty] | 242521.4859 | 0 | 0
[16 empty] | 242521.4859 | 0 | 0
[16 empty] | 242521.4859 | 0 | 0
[16 empty] | 242521.4859 | 0 | 0
[16 empty] | 242521.4859 | 0 | 0
[16 empty] | 242521.4859 | 0 | 0
[16 empty] | 242521.4859 | 0 | 0
[16 empty] | 242521.4859 | 0 | 0
[16 empty] | 242521.4859 | 0 | 0
[16 empty] | 242521.4859 | 0 | 0
[16 empty] | 242521.4859 | 0 | 0
[16 empty] | 242521.4859 | 0 | 0
[16 empty] | 242521.4859 | 0 | 0
[16 empty] | 242521.4859 | 0 | 0
[16 empty] | 242521.4859 | 0 | 0
[16 empty] | 242521.4859 | 0 | 0
[16 empty] | 242521.4859 | 0 | 0
[16 empty] | 242521.4859 | 0 | 0
[16 empty] | 242521.4859 | 0 | 0
[16 empty] | 242521.4859 | 0 | 0
[16 empty] | 242521.4859 | 0 | 0
[16 empty] | 242521.4859 | 0 | 0
[16 empty] | 242521.4859 | 0 | 0
[16 empty] | 242521.4859 | 0 | 0
[16 empty] | 242521.4859 | 0 | 0
[16 empty] | 242521.4859 | 0 | 0
[16 empty] | 242521.4859 | 0 | 0
[16 empty] | 242521.4859 | 0 | 0
[16 empty] | 242521.4859 | 0 | 0
[16 empty] | 242521.4859 | 0 | 0
[16 empty] | 242521.4859 | 0 | 0
[16 empty] | 242521.4859 | 0 | 0
[16 empty] | 242521.4859 | 0 | 0
[16 empty] | 242521.4859 | 0 | 0
[16 empty] | 242521.4859 | 0 | 0
[16 empty] | 242521.4859 | 0 | 0
[16 empty] | 242521.4859 | 0 | 0
[16 empty] | 242521.4859 | 0 | 0
[16 empty] | 242521.4859 | 0 | 0
[16 empty] | 242521.4859 | 0 | 0
[16 empty] | 242521.4859 | 0 | 0
[16 empty] | 242521.4859 | 0 | 0
[16 empty] | 242521.4859 | 0 | 0
[16 empty] | 242521.4859 | 0 | 0
[16 empty] | 242521.4859 | 0 | 0
[16 empty] | 242521.4859 | 0 | 0
[16 empty] | 242521.4859 | 0 | 0
[16 empty] | 242521.4859 | 0 | 0
[16 empty] | 242521.4859 | 0 | 0
[16 empty] | 242521.4859 | 0 | 0
[16 empty] | 242521.4859 | 0 | 0
[16 empty] | 242521.4859 | 0 | 0
[16 empty] | 242521.4859 | 0 | 0
[16 empty] | 242521.4859 | 0 | 0
[16 empty] | 242521.4859 | 0 | 0
[16 empty] | 242521.4859 | 0 | 0
[16 empty] | 242521.4859 | 0 | 0
[16 empty] | 242521.4859 | 0 | 0
[16 empty] | 242521.4859 | 0 | 0
[16 empty] | 242521.4859 | 0 | 0
[16 empty] | 242521.4859 | 0 | 0
[16 empty] | 242521.4859 | 0 | 0
[16 empty] | 242521.4859 | 0 | 0
[16 empty] | 242521.4859 | 0 | 0
[16 empty] | 242521.4859 | 0 | 0
[16 empty] | 242521.4859 | 0 | 0
[16 empty] | 242521.4859 | 0 | 0
[16 empty] | 242521.4859 | 0 | 0
[16 empty] | 242521.4859 | 0 | 0
[16 empty] | 242521.4859 | 0 | 0
[16 empty] | 242521.4859 | 0 | 0
[16 empty] | 242521.4859 | 0 | 0
[16 empty] | 242521.4859 | 0 | 0
[16 empty] | 242521.4859 | 0 | 0
[16 empty] | 242521.4859 | 0 | 0
[16 empty] | 242521.4859 | 0 | 0
[16 empty] | 242521.4859 | 0 | 0
[16 empty] | 242521.4859 | 0 | 0
[16 empty] | 242521.4859 | 0 | 0
[16 empty] | 242521.4859 | 0 | 0
[16 empty] | 242521.4859 | 0 | 0
[16 empty] | 242521.4859 | 0 | 0
[16 empty] | 242521.4859 | 0 | 0
[16 empty] | 242521.4859 | 0 | 0
[16 empty] | 242521.4859 | 0 | 0
[16 empty] | 242521.4859 | 0 | 0
[16 empty] | 242521.4859 | 0 | 0
[16 empty] | 242521.4859 | 0 | 0
[16 empty] | 242521.4859 | 0 | 0
[16 empty] | 242521.4859 | 0 | 0
[16 empty] | 242521.4859 | 0 | 0
[16 empty] | 242521.4859 | 0 | 0
[16 empty] | 242521.4859 | 0 | 0
[16 empty] | 242521.4859 | 0 | 0
[16 empty] | 242521.4859 | 0 | 0
[16 empty] | 242521.4859 | 0 | 0
[16 empty] | 242521.4859 | 0 | 0
[16 empty] | 242521.4859 | 0 | 0
[16 empty] | 242521.4859 | 0 | 0
[16 empty] | 242521.4859 | 0 | 0
[16 empty] | 242521.4859 | 0 | 0
[16 empty] | 242521.4859 | 0 | 0
[16 empty] | 242521.4859 | 0 | 0
[16 empty] | 242521.4859 | 0 | 0
[16 empty] | 242521.4859 | 0 | 0
[16 empty] | 242521.4859 | 0 | 0
[16 empty] | 242521.4859 | 0 | 0
[16 empty] | 242521.4859 | 0 | 0
[16 empty] | 242521.4859 | 0 | 0
[16 empty] | 242521.4859 | 0 | 0
[16 empty] | 242521.4859 | 0 | 0
[16 empty] | 242521.4859 | 0 | 0
[16 empty] | 242521.4859 | 0 | 0
[16 empty] | 242521.4859 | 0 | 0
[16 empty] | 242521.4859 | 0 | 0
[16 empty] | 242521.4859 | 0 | 0
[16 empty] | 242521.4859 | 0 | 0
[16 empty] | 242521.4859 | 0 | 0
[16 empty] | 242521.4859 | 0 | 0
[16 empty] | 242521.4859 | 0 | 0
[16 empty] | 242521.4859 | 0 | 0
[16 empty] | 242521.4859 | 0 | 0
[16 empty] | 242521.4859 | 0 | 0
[16 empty] | 242521.4859 | 0 | 0
[16 empty] | 242521.4859 | 0 | 0
[16 empty] | 242521.4859 | 0 | 0
[16 empty] | 242521.4859 | 0 | 0
[16 empty] | 242521.4859 | 0 | 0
[16 empty] | 242521.4859 | 0 | 0
[16 empty] | 242521.4859 | 0 | 0
[16 empty] | 242521.4859 | 0 | 0
[16 empty] | 242521.4859 | 0 | 0
[16 empty] | 242521.4859 | 0 | 0
[16 empty] | 242521.4859 | 0 | 0
[16 empty] | 242521.4859 | 0 | 0
[16 empty] | 242521.4859 | 0 | 0
[16 empty] | 242521.4859 | 0 | 0
[16 empty] | 242521.4859 | 0 | 0
[16 empty] | 242521.4859 | 0 | 0
[16 empty] | 242521.4859 | 0 | 0
[16 empty] | 242521.4859 | 0 | 0
[16 empty] | 242521.4859 | 0 | 0
[16 empty] | 242521.4859 | 0 | 0
[16 empty] | 242521.4859 | 0 | 0
[16 empty] | 242521.4859 | 0 | 0
[16 empty] | 242521.4859 | 0 | 0
[16 empty] | 242521.4859 | 0 | 0
[16 empty] | 242521.4859 | 0 | 0
[16 empty] | 242521.4859 | 0 | 0
[16 empty] | 242521.4859 | 0 | 0
[16 empty] | 242521.4859 | 0 | 0
[16 empty] | 242521.4859 | 0 | 0
[16 empty] | 242521.4859 | 0 | 0
[16 empty] | 242521.4859 | 0 | 0
[16 empty] | 242521.4859 | 0 | 0
[16 empty] | 242521.4859 | 0 | 0
[16 empty] | 242521.4859 | 0 | 0
[16 empty] | 242521.4859 | 0 | 0
[16 empty] | 242521.4859 | 0 | 0
[16 empty] | 242521.4859 | 0 | 0
[16 empty] | 242521.4859 | 0 | 0
[16 empty] | 242521.4859 | 0 | 0
[16 empty] | 242521.4859 | 0 | 0
[16 empty] | 242521.4859 | 0 | 0
[16 empty] | 242521.4859 | 0 | 0
[16 empty] | 242521.4859 | 0 | 0
[16 empty] | 242521.4859 | 0 | 0
[16 empty] | 242521.4859 | 0 | 0
[16 empty] | 242521.4859 | 0 | 0
[16 empty] | 242521.4859 | 0 | 0
[16 empty] | 242521.4859 | 0 | 0
[16 empty] | 242521.4859 | 0 | 0
[16 empty] | 242521.4859 | 0 | 0
[16 empty] | 242521.4859 | 0 | 0
[16 empty] | 242521.4859 | 0 | 0
[16 empty] | 242521.4859 | 0 | 0
[16 empty] | 242521.4859 | 0 | 0
[16 empty] | 242521.4859 | 0 | 0
[16 empty] | 242521.4859 | 0 | 0
[16 empty] | 242521.4859 | 0 | 0
[16 empty] | 242521.4859 | 0 | 0
[16 empty] | 242521.4859 | 0 | 0
[16 empty] | 242521.4859 | 0 | 0
[16 empty] | 242521.4859 | 0 | 0
[16 empty] | 242521.4859 | 0 | 0
[16 empty] | 242521.4859 | 0 | 0
[16 empty] | 242521.4859 | 0 | 0
[16 empty] | 242521.4859 | 0 | 0
[16 empty] | 242521.4859 | 0 | 0
[16 empty] | 242521.4859 | 0 | 0
[16 empty] | 242521.4859 | 0 | 0
[16 empty] | 242521.4859 | 0 | 0
[16 empty] | 242521.4859 | 0 | 0
[16 empty] | 242521.4859 | 0 | 0
[16 empty] | 242521.4859 | 0 | 0
[16 empty] | 242521.4859 | 0 | 0
[16 empty] | 242521.4859 | 0 | 0
[16 empty] | 242521.4859 | 0 | 0
[16 empty] | 242521.4859 | 0 | 0
[16 empty] | 242521.4859 | 0 | 0
[16 empty] | 242521.4859 | 0 | 0
[16 empty] | 242521.4859 | 0 | 0
[16 empty] | 242521.4859 | 0 | 0
[16 empty] | 242521.4859 | 0 | 0
[16 empty] | 242521.4859 | 0 | 0
[16 empty] | 242521.4859 | 0 | 0
[16 empty] | 242521.4859 | 0 | 0
[16 empty] | 242521.4859 | 0 | 0
[16 empty] | 242521.4859 | 0 | 0
[16 empty] | 242521.4859 | 0 | 0
[16 empty] | 242521.4859 | 0 | 0
[16 empty] | 242521.4859 | 0 | 0
[16 empty] | 242521.4859 | 0 | 0
[16 empty] | 242521.4859 | 0 | 0
[16 empty] | 242521.4859 | 0 | 0
[16 empty] | 242521.4859 | 0 | 0
[16 empty] | 242521.4859 | 0 | 0
[16 empty] | 242521.4859 | 0 | 0
[16 empty] | 242521.4859 | 0 | 0
[16 empty] | 242521.4859 | 0 | 0
[16 empty] | 242521.4859 | 0 | 0
[16 empty] | 242521.4859 | 0 | 0
[16 empty] | 242521.4859 | 0 | 0
[16 empty] | 242521.4859 | 0 | 0
[16 empty] | 242521.4859 | 0 | 0
[16 empty] | 242521.4859 | 0 | 0
[16 empty] | 242521.4859 | 0 | 0
[16 empty] | 242521.4859 | 0 | 0
[16 empty] | 242521.4859 | 0 | 0
[16 empty] | 242521.4859 | 0 | 0
[16 empty] | 242521.4859 | 0 | 0
[16 empty] | 242521.4859 | 0 | 0
[16 empty] | 242521.4859 | 0 | 0
[16 empty] | 242521.4859 | 0 | 0
[16 empty] | 242521.4859 | 0 | 0
[16 empty] | 242521.4859 | 0 | 0
[16 empty] | 242521.4859 | 0 | 0
[16 empty] | 242521.4859 | 0 | 0
[16 empty] | 242521.4859 | 0 | 0
[16 empty] | 242521.4859 | 0 | 0
[16 empty] | 242521.4859 | 0 | 0
[16 empty] | 242521.4859 | 0 | 0
[16 empty] | 242521.4859 | 0 | 0
[16 empty] | 242521.4859 | 0 | 0
[16 empty] | 242521.4859 | 0 | 0
[16 empty] | 242521.4859 | 0 | 0
[16 empty] | 242521.4859 | 0 | 0
[16 empty] | 242521.4859 | 0 | 0
[16 empty] | 242521.4859 | 0 | 0
[16 empty] | 242521.4859 | 0 | 0
[16 empty] | 242521.4859 | 0 | 0
[16 empty] | 242521.4859 | 0 | 0
[16 empty] | 242521.4859 | 0 | 0
[16 empty] | 242521.4859 | 0 | 0
[16 empty] | 242521.4859 | 0 | 0
[16 empty] | 242521.4859 | 0 | 0
[16 empty] | 242521.4859 | 0 | 0
[16 empty] | 242521.4859 | 0 | 0
[16 empty] | 242521.4859 | 0 | 0
[16 empty] | 242521.4859 | 0 | 0
[16 empty] | 242521.4859 | 0 | 0
[16 empty] | 242521.4859 | 0 | 0
[16 empty] | 242521.4859 | 0 | 0
[16 empty] | 242521.4859 | 0 | 0
[16 empty] | 242521.4859 | 0 | 0
[16 empty] | 242521.4859 | 0 | 0
[16 empty] | 242521.4859 | 0 | 0
[16 empty] | 242521.4859 | 0 | 0
[16 empty] | 242521.4859 | 0 | 0
[16 empty] | 242521.4859 | 0 | 0
[16 empty] | 242521.4859 | 0 | 0
[16 empty] | 242521.4859 | 0 | 0
[16 empty] | 242521.4859 | 0 | 0
[16 empty] | 242521.4859 | 0 | 0
[16 empty] | 242521.4859 | 0 | 0
[16 empty] | 242521.4859 | 0 | 0
[16 empty] | 242521.4859 | 0 | 0
[16 empty] | 242521.4859 | 0 | 0
[16 empty] | 242521.4859 | 0 | 0
[16 empty] | 242521.4859 | 0 | 0
[16 empty] | 242521.4859 | 0 | 0
[16 empty] | 242521.4859 | 0 | 0
[16 empty] | 242521.4859 | 0 | 0
[16 empty] | 242521.4859 | 0 | 0
[16 empty] | 242521.4859 | 0 | 0
[16 empty] | 242521.4859 | 0 | 0
[16 empty] | 242521.4859 | 0 | 0
[16 empty] | 242521.4859 | 0 | 0
[16 empty] | 242521.4859 | 0 | 0
[16 empty] | 242521.4859 | 0 | 0
[16 empty] | 242521.4859 | 0 | 0
[16 empty] | 242521.4859 | 0 | 0
[16 empty] | 242521.4859 | 0 | 0
[16 empty] | 242521.4859 | 0 | 0
[16 empty] | 242521.4859 | 0 | 0
[16 empty] | 242521.4859 | 0 | 0
[16 empty] | 242521.4859 | 0 | 0
[16 empty] | 242521.4859 | 0 | 0
[16 empty] | 242521.4859 | 0 | 0
[16 empty] | 242521.4859 | 0 | 0
[16 empty] | 242521.4859 | 0 | 0
[16 empty] | 242521.4859 | 0 | 0
[16 empty] | 242521.4859 | 0 | 0
[16 empty] | 242521.4859 | 0 | 0
[16 empty] | 242521.4859 | 0 | 0
[16 empty] | 242521.4859 | 0 | 0
[16 empty] | 242521.4859 | 0 | 0
[16 empty] | 242521.4859 | 0 | 0
[16 empty] | 242521.4859 | 0 | 0
[16 empty] | 242521.4859 | 0 | 0
[16 empty] | 242521.4859 | 0 | 0
[16 empty] | 242521.4859 | 0 | 0
[16 empty] | 242521.4859 | 0 | 0
[16 empty] | 242521.4859 | 0 | 0
[16 empty] | 242521.4859 | 0 | 0
[16 empty] | 242521.4859 | 0 | 0
[16 empty] | 242521.4859 | 0 | 0
[16 empty] | 242521.4859 | 0 | 0
[16 empty] | 242521.4859 | 0 | 0
[16 empty] | 242521.4859 | 0 | 0
[16 empty] | 242521.4859 | 0 | 0
[16 empty] | 242521.4859 | 0 | 0
[16 empty] | 242521.4859 | 0 | 0
[16 empty] | 242521.4859 | 0 | 0
[16 empty] | 242521.4859 | 0 | 0
[16 empty] | 242521.4859 | 0 | 0
[16 empty] | 242521.4859 | 0 | 0
[16 empty] | 242521.4859 | 0 | 0
[16 empty] | 242521.4859 | 0 | 0
[16 empty] | 242521.4859 | 0 | 0
[16 empty] | 242521.4859 | 0 | 0
[16 empty] | 242521.4859 | 0 | 0
[16 empty] | 242521.4859 | 0 | 0
[16 empty] | 242521.4859 | 0 | 0
[16 empty] | 242521.4859 | 0 | 0
[16 empty] | 242521.4859 | 0 | 0
[16 empty] | 242521.4859 | 0 | 0
[16 empty] | 242521.4859 | 0 | 0
[16 empty] | 242521.4859 | 0 | 0
[16 empty] | 242521.4859 | 0 | 0
[16 empty] | 242521.4859 | 0 | 0
[16 empty] | 242521.4859 | 0 | 0
[16 empty] | 242521.4859 | 0 | 0
[16 empty] | 242521.4859 | 0 | 0
[16 empty] | 242521.4859 | 0 | 0
[16 empty] | 242521.4859 | 0 | 0
[16 empty] | 242521.4859 | 0 | 0
[16 empty] | 242521.4859 | 0 | 0
[16 empty] | 242521.4859 | 0 | 0
[16 empty] | 242521.4859 | 0 | 0
[16 empty] | 242521.4859 | 0 | 0
[16 empty] | 242521.4859 | 0 | 0
[16 empty] | 242521.4859 | 0 | 0
[16 empty] | 242521.4859 | 0 | 0
[16 empty] | 242521.4859 | 0 | 0
[16 empty] | 242521.4859 | 0 | 0
[16 empty] | 242521.4859 | 0 | 0
[16 empty] | 242521.4859 | 0 | 0
[16 empty] | 242521.4859 | 0 | 0
[16 empty] | 242521.4859 | 0 | 0
[16 empty] | 242521.4859 | 0 | 0
[16 empty] | 242521.4859 | 0 | 0
[16 empty] | 242521.4859 | 0 | 0
[16 empty] | 242521.4859 | 0 | 0
[16 empty] | 242521.4859 | 0 | 0
[16 empty] | 242521.4859 | 0 | 0
[16 empty] | 242521.4859 | 0 | 0
[16 empty] | 242521.4859 | 0 | 0
[16 empty] | 242521.4859 | 0 | 0
[16 empty] | 242521.4859 | 0 | 0
[16 empty] | 242521.4859 | 0 | 0
[16 empty] | 242521.4859 | 0 | 0
[16 empty] | 242521.4859 | 0 | 0
[16 empty] | 242521.4859 | 0 | 0
[16 empty] | 242521.4859 | 0 | 0
[16 empty] | 242521.4859 | 0 | 0
[16 empty] | 242521.4859 | 0 | 0
[16 empty] | 242521.4859 | 0 | 0
[16 empty] | 242521.4859 | 0 | 0
[16 empty] | 242521.4859 | 0 | 0
[16 empty] | 242521.4859 | 0 | 0
[16 empty] | 242521.4859 | 0 | 0
[16 empty] | 242521.4859 | 0 | 0
[16 empty] | 242521.4859 | 0 | 0
[16 empty] | 242521.4859 | 0 | 0
[16 empty] | 242521.4859 | 0 | 0
[16 empty] | 242521.4859 | 0 | 0
[16 empty] | 242521.4859 | 0 | 0
[16 empty] | 242521.4859 | 0 | 0
[16 empty] | 242521.4859 | 0 | 0
[16 empty] | 242521.4859 | 0 | 0
[16 empty] | 242521.4859 | 0 | 0
[16 empty] | 242521.4859 | 0 | 0
[16 empty] | 242521.4859 | 0 | 0
[16 empty] | 242521.4859 | 0 | 0
[16 empty] | 242521.4859 | 0 | 0
[16 empty] | 242521.4859 | 0 | 0
[16 empty] | 242521.4859 | 0 | 0
[16 empty] | 242521.4859 | 0 | 0
[16 empty] | 242521.4859 | 0 | 0
[16 empty] | 242521.4859 | 0 | 0
[16 empty] | 242521.4859 | 0 | 0
[16 empty] | 242521.4859 | 0 | 0
[16 empty] | 242521.4859 | 0 | 0
[16 empty] | 242521.4859 | 0 | 0
[16 empty] | 242521.4859 | 0 | 0
[16 empty] | 242521.4859 | 0 | 0
[16 empty] | 242521.4859 | 0 | 0
[16 empty] | 242521.4859 | 0 | 0
[16 empty] | 242521.4859 | 0 | 0
[16 empty] | 242521.4859 | 0 | 0
[16 empty] | 242521.4859 | 0 | 0
[16 empty] | 242521.4859 | 0 | 0
[16 empty] | 242521.4859 | 0 | 0
[16 empty] | 242521.4859 | 0 | 0
[16 empty] | 242521.4859 | 0 | 0
[16 empty] | 242521.4859 | 0 | 0
[16 empty] | 242521.4859 | 0 | 0
[16 empty] | 242521.4859 | 0 | 0
[16 empty] | 242521.4859 | 0 | 0
[16 empty] | 242521.4859 | 0 | 0
[16 empty] | 242521.4859 | 0 | 0
[16 empty] | 242521.4859 | 0 | 0
[16 empty] | 242521.4859 | 0 | 0
[16 empty] | 242521.4859 | 0 | 0
[16 empty] | 242521.4859 | 0 | 0
[16 empty] | 242521.4859 | 0 | 0
[16 empty] | 242521.4859 | 0 | 0
[16 empty] | 242521.4859 | 0 | 0
[16 empty] | 242521.4859 | 0 | 0
[16 empty] | 242521.4859 | 0 | 0
[16 empty] | 242521.4859 | 0 | 0
[16 empty] | 242521.4859 | 0 | 0
[16 empty] | 242521.4859 | 0 | 0
[16 empty] | 242521.4859 | 0 | 0
[16 empty] | 242521.4859 | 0 | 0
[16 empty] | 242521.4859 | 0 | 0
[16 empty] | 242521.4859 | 0 | 0
[16 empty] | 242521.4859 | 0 | 0
[16 empty] | 242521.4859 | 0 | 0
[16 empty] | 242521.4859 | 0 | 0
[16 empty] | 242521.4859 | 0 | 0
[16 empty] | 242521.4859 | 0 | 0
[16 empty] | 242521.4859 | 0 | 0
[16 empty] | 242521.4859 | 0 | 0
[16 empty] | 242521.4859 | 0 | 0
[16 empty] | 242521.4859 | 0 | 0
[16 empty] | 242521.4859 | 0 | 0
[16 empty] | 242521.4859 | 0 | 0
[16 empty] | 242521.4859 | 0 | 0
[16 empty] | 242521.4859 | 0 | 0
[16 empty] | 242521.4859 | 0 | 0
[16 empty] | 242521.4859 | 0 | 0
[16 empty] | 242521.4859 | 0 | 0
[16 empty] | 242521.4859 | 0 | 0
[16 empty] | 242521.4859 | 0 | 0
[16 empty] | 242521.4859 | 0 | 0
[16 empty] | 242521.4859 | 0 | 0
[16 empty] | 242521.4859 | 0 | 0
[16 empty] | 242521.4859 | 0 | 0
[16 empty] | 242521.4859 | 0 | 0
[16 empty] | 242521.4859 | 0 | 0
[16 empty] | 242521.4859 | 0 | 0
[16 empty] | 242521.4859 | 0 | 0
[16 empty] | 242521.4859 | 0 | 0
[16 empty] | 242521.4859 | 0 | 0
[16 empty] | 242521.4859 | 0 | 0
[16 empty] | 242521.4859 | 0 | 0
[16 empty] | 242521.4859 | 0 | 0
[16 empty] | 242521.4859 | 0 | 0
[16 empty] | 242521.4859 | 0 | 0
[16 empty] | 242521.4859 | 0 | 0
[16 empty] | 242521.4859 | 0 | 0
[16 empty] | 242521.4859 | 0 | 0
[16 empty] | 242521.4859 | 0 | 0
[16 empty] | 242521.4859 | 0 | 0
[16 empty] | 242521.4859 | 0 | 0
[16 empty] | 242521.4859 | 0 | 0
[16 empty] | 242521.4859 | 0 | 0
[16 empty] | 242521.4859 | 0 | 0
[16 empty] | 242521.4859 | 0 | 0
[16 empty] | 242521.4859 | 0 | 0
[16 empty] | 242521.4859 | 0 | 0
[16 empty] | 242521.4859 | 0 | 0
[16 empty] | 242521.4859 | 0 | 0
[16 empty] | 242521.4859 | 0 | 0
[16 empty] | 242521.4859 | 0 | 0
[16 empty] | 242521.4859 | 0 | 0
[16 empty] | 242521.4859 | 0 | 0
[16 empty] | 242521.4859 | 0 | 0
[16 empty] | 242521.4859 | 0 | 0
[16 empty] | 242521.4859 | 0 | 0
[16 empty] | 242521.4859 | 0 | 0
[16 empty] | 242521.4859 | 0 | 0
[16 empty] | 242521.4859 | 0 | 0
[16 empty] | 242521.4859 | 0 | 0
[16 empty] | 242521.4859 | 0 | 0
[16 empty] | 242521.4859 | 0 | 0
[16 empty] | 242521.4859 | 0 | 0
[16 empty] | 242521.4859 | 0 | 0
[16 empty] | 242521.4859 | 0 | 0
[16 empty] | 242521.4859 | 0 | 0
[16 empty] | 242521.4859 | 0 | 0
[16 empty] | 242521.4859 | 0 | 0
[16 empty] | 242521.4859 | 0 | 0
[16 empty] | 242521.4859 | 0 | 0
[16 empty] | 242521.4859 | 0 | 0
[16 empty] | 242521.4859 | 0 | 0
[16 empty] | 242521.4859 | 0 | 0
[16 empty] | 242521.4859 | 0 | 0
[16 empty] | 242521.4859 | 0 | 0
[16 empty] | 242521.4859 | 0 | 0
[16 empty] | 242521.4859 | 0 | 0
[16 empty] | 242521.4859 | 0 | 0
[16 empty] | 242521.4859 | 0 | 0
[16 empty] | 242521.4859 | 0 | 0
[16 empty] | 242521.4859 | 0 | 0
[16 empty] | 242521.4859 | 0 | 0
[16 empty] | 242521.4859 | 0 | 0
[16 empty] | 242521.4859 | 0 | 0
[16 empty] | 242521.4859 | 0 | 0
[16 empty] | 242521.4859 | 0 | 0
[16 empty] | 242521.4859 | 0 | 0
[16 empty] | 242521.4859 | 0 | 0
[16 empty] | 242521.4859 | 0 | 0
[16 empty] | 242521.4859 | 0 | 0
[16 empty] | 242521.4859 | 0 | 0
[16 empty] | 242521.4859 | 0 | 0
[16 empty] | 242521.4859 | 0 | 0
[16 empty] | 242521.4859 | 0 | 0
[16 empty] | 242521.4859 | 0 | 0
[16 empty] | 242521.4859 | 0 | 0
[16 empty] | 242521.4859 | 0 | 0
[16 empty] | 242521.4859 | 0 | 0
[16 empty] | 242521.4859 | 0 | 0
[16 empty] | 242521.4859 | 0 | 0
[16 empty] | 242521.4859 | 0 | 0
[16 empty] | 242521.4859 | 0 | 0
[16 empty] | 242521.4859 | 0 | 0
[16 empty] | 242521.4859 | 0 | 0
[16 empty] | 242521.4859 | 0 | 0
[16 empty] | 242521.4859 | 0 | 0
[16 empty] | 242521.4859 | 0 | 0
[16 empty] | 242521.4859 | 0 | 0
[16 empty] | 242521.4859 | 0 | 0
[16 empty] | 242521.4859 | 0 | 0
[16 empty] | 242521.4859 | 0 | 0
[16 empty] | 242521.4859 | 0 | 0
[16 empty] | 242521.4859 | 0 | 0
[16 empty] | 242521.4859 | 0 | 0
[16 empty] | 242521.4859 | 0 | 0
[16 empty] | 242521.4859 | 0 | 0
[16 empty] | 242521.4859 | 0 | 0
[16 empty] | 242521.4859 | 0 | 0
[16 empty] | 242521.4859 | 0 | 0
[16 empty] | 242521.4859 | 0 | 0
[16 empty] | 242521.4859 | 0 | 0
[16 empty] | 242521.4859 | 0 | 0
[16 empty] | 242521.4859 | 0 | 0
[16 empty] | 242521.4859 | 0 | 0
[16 empty] | 242521.4859 | 0 | 0
[16 empty] | 242521.4859 | 0 | 0
[16 empty] | 242521.4859 | 0 | 0
[16 empty] | 242521.4859 | 0 | 0
[16 empty] | 242521.4859 | 0 | 0
[16 empty] | 242521.4859 | 0 | 0
[16 empty] | 242521.4859 | 0 | 0
[16 empty] | 242521.4859 | 0 | 0
[16 empty] | 242521.4859 | 0 | 0
[16 empty] | 242521.4859 | 0 | 0
[16 empty] | 242521.4859 | 0 | 0
[16 empty] | 242521.4859 | 0 | 0
[16 empty] | 242521.4859 | 0 | 0
[16 empty] | 242521.4859 | 0 | 0
[16 empty] | 242521.4859 | 0 | 0
[16 empty] | 242521.4859 | 0 | 0
[16 empty] | 242521.4859 | 0 | 0
[16 empty] | 242521.4859 | 0 | 0
[16 empty] | 242521.4859 | 0 | 0
[16 empty] | 242521.4859 | 0 | 0
[16 empty] | 242521.4859 | 0 | 0
[16 empty] | 242521.4859 | 0 | 0
[16 empty] | 242521.4859 | 0 | 0
[16 empty] | 242521.4859 | 0 | 0
[16 empty] | 242521.4859 | 0 | 0
[16 empty] | 242521.4859 | 0 | 0
[16 empty] | 242521.4859 | 0 | 0
[16 empty] | 242521.4859 | 0 | 0
[16 empty] | 242521.4859 | 0 | 0
[16 empty] | 242521.4859 | 0 | 0
[16 empty] | 242521.4859 | 0 | 0
[16 empty] | 242521.4859 | 0 | 0
[16 empty] | 242521.4859 | 0 | 0
[16 empty] | 242521.4859 | 0 | 0
[16 empty] | 242521.4859 | 0 | 0
[16 empty] | 242521.4859 | 0 | 0
[16 empty] | 242521.4859 | 0 | 0
[16 empty] | 242521.4859 | 0 | 0
[16 empty] | 242521.4859 | 0 | 0
[16 empty] | 242521.4859 | 0 | 0
[16 empty] | 242521.4859 | 0 | 0
[16 empty] | 242521.4859 | 0 | 0
[16 empty] | 242521.4859 | 0 | 0
[16 empty] | 242521.4859 | 0 | 0
[16 empty] | 242521.4859 | 0 | 0
[16 empty] | 242521.4859 | 0 | 0
[16 empty] | 242521.4859 | 0 | 0
[16 empty] | 242521.4859 | 0 | 0
[16 empty] | 242521.4859 | 0 | 0
[16 empty] | 242521.4859 | 0 | 0
[16 empty] | 242521.4859 | 0 | 0
[16 empty] | 242521.4859 | 0 | 0
[16 empty] | 242521.4859 | 0 | 0
[16 empty] | 242521.4859 | 0 | 0
[16 empty] | 242521.4859 | 0 | 0
[16 empty] | 242521.4859 | 0 | 0
[16 empty] | 242521.4859 | 0 | 0
[16 empty] | 242521.4859 | 0 | 0
[16 empty] | 242521.4859 | 0 | 0
[16 empty] | 242521.4859 | 0 | 0
[16 empty] | 242521.4859 | 0 | 0
[16 empty] | 242521.4859 | 0 | 0
[16 empty] | 242521.4859 | 0 | 0
[16 empty] | 242521.4859 | 0 | 0
[16 empty] | 242521.4859 | 0 | 0
[16 empty] | 242521.4859 | 0 | 0
[16 empty] | 242521.4859 | 0 | 0
[16 empty] | 242521.4859 | 0 | 0
[16 empty] | 242521.4859 | 0 | 0
[16 empty] | 242521.4859 | 0 | 0
[16 empty] | 242521.4859 | 0 | 0
[16 empty] | 242521.4859 | 0 | 0
[16 empty] | 242521.4859 | 0 | 0
[16 empty] | 242521.4859 | 0 | 0
[16 empty] | 242521.4859 | 0 | 0
[16 empty] | 242521.4859 | 0 | 0
[16 empty] | 242521.4859 | 0 | 0
[16 empty] | 242521.4859 | 0 | 0
[16 empty] | 242521.4859 | 0 | 0
[16 empty] | 242521.4859 | 0 | 0
[16 empty] | 242521.4859 | 0 | 0
[16 empty] | 242521.4859 | 0 | 0
[16 empty] | 242521.4859 | 0 | 0
[16 empty] | 242521.4859 | 0 | 0
[16 empty] | 242521.4859 | 0 | 0
[16 empty] | 242521.4859 | 0 | 0
[16 empty] | 242521.4859 | 0 | 0
[16 empty] | 242521.4859 | 0 | 0
[16 empty] | 242521.4859 | 0 | 0
[16 empty] | 242521.4859 | 0 | 0
[16 empty] | 242521.4859 | 0 | 0
[16 empty] | 242521.4859 | 0 | 0
Note on G106: Jarda: Tato buňka nesmí být nulová, jinak budu zase hodinu hledat chybu, proč se nekreslí graf!

## Hydrogram
Hydrogram povodňových vln
|  |  | Akce | Studie odtokových poměrů na vodních tocích IV. řádu v povodí Stěnavy
Svinský potok - pod levostranným přítokem ř.km 1,940
povod. | W1 | povod. | W2 | povod. | W5 | povod. | W10 | povod. | W20 | povod. | W50 | povod. | W100
čas | průtok | čas | průtok | čas | průtok | čas | průtok | čas | průtok | čas | průtok | čas | průtok
t | Qt | t | Qt | t | Qt | t | Qt | t | Qt | t | Qt | t | Qt
hod | m3s-1 | hod | m3s-1 | hod | m3s-1 | hod | m3s-1 | hod | m3s-1 | hod | m3s-1 | hod | m3s-1
0 | 0 | 0 | 0 | 0 | 0 | 0 | 0 | 0 | 0 | 0 | 0 | 0 | 0
0.012915 | 0 | 0.011471 | 0 | 0.010346 | 0 | 0.0099946 | 0 | 0.0095808 | 0 | 0.0093757 | 0 | 0.0092536 | 0
0.019903 | 0.0061435 | 0.017677 | 0.0094851 | 0.015945 | 0.015323 | 0.015403 | 0.023123 | 0.014765 | 0.031437 | 0.014449 | 0.043911 | 0.014261 | 0.054806
0.49756 | 0.02476 | 0.44194 | 0.038228 | 0.39862 | 0.061757 | 0.38506 | 0.093191 | 0.36912 | 0.1267 | 0.36122 | 0.17697 | 0.35651 | 0.22088
0.99513 | 0.12049 | 0.88387 | 0.18602 | 0.79724 | 0.30052 | 0.77013 | 0.45348 | 0.73824 | 0.61655 | 0.72244 | 0.86119 | 0.71303 | 1.0749
1.4927 | 0.51171 | 1.3258 | 0.79004 | 1.1959 | 1.2763 | 1.1552 | 1.9259 | 1.1074 | 2.6185 | 1.0837 | 3.6575 | 1.0695 | 4.5649
1.9903 | 1.0269 | 1.7677 | 1.5855 | 1.5945 | 2.5613 | 1.5403 | 3.865 | 1.4765 | 5.2548 | 1.4449 | 7.3399 | 1.4261 | 9.161
2.4878 | 1.4229 | 2.2097 | 2.1968 | 1.9931 | 3.5489 | 1.9253 | 5.3553 | 1.8456 | 7.281 | 1.8061 | 10.17 | 1.7826 | 12.6933
2.9854 | 1.6386 | 2.6516 | 2.5299 | 2.3917 | 4.087 | 2.3104 | 6.1673 | 2.2147 | 8.385 | 2.1673 | 11.712 | 2.1391 | 14.618
3.483 | 1.683 | 3.0936 | 2.5985 | 2.7903 | 4.1978 | 2.6954 | 6.3345 | 2.5839 | 8.6123 | 2.5285 | 12.0295 | 2.4956 | 15.0142
3.9805 | 1.6372 | 3.5355 | 2.5277 | 3.189 | 4.0835 | 3.0805 | 6.162 | 2.953 | 8.3778 | 2.8898 | 11.702 | 2.8521 | 14.6055
4.4781 | 1.5222 | 3.9774 | 2.3502 | 3.5876 | 3.7967 | 3.4656 | 5.7292 | 3.3221 | 7.7893 | 3.251 | 10.88 | 3.2086 | 13.5795
4.9756 | 1.3779 | 4.4194 | 2.1273 | 3.9862 | 3.4367 | 3.8506 | 5.1859 | 3.6912 | 7.0507 | 3.6122 | 9.8483 | 3.5651 | 12.2918
5.4732 | 1.2307 | 4.8613 | 1.9002 | 4.3848 | 3.0697 | 4.2357 | 4.6322 | 4.0603 | 6.2978 | 3.9734 | 8.7967 | 3.9217 | 10.9793
5.9708 | 1.0918 | 5.3032 | 1.6856 | 4.7834 | 2.7231 | 4.6208 | 4.1091 | 4.4295 | 5.5867 | 4.3346 | 7.8035 | 4.2782 | 9.7396
6.4683 | 0.95918 | 5.7452 | 1.4809 | 5.1821 | 2.3924 | 5.0058 | 3.6101 | 4.7986 | 4.9082 | 4.6959 | 6.8557 | 4.6347 | 8.5567
6.9659 | 0.84748 | 6.1871 | 1.3084 | 5.5807 | 2.1138 | 5.3909 | 3.1897 | 5.1677 | 4.3366 | 5.0571 | 6.0574 | 4.9912 | 7.5603
7.4635 | 0.74852 | 6.629 | 1.1557 | 5.9793 | 1.867 | 5.7759 | 2.8172 | 5.5368 | 3.8303 | 5.4183 | 5.3501 | 5.3477 | 6.6775
7.961 | 0.65943 | 7.071 | 1.0181 | 6.3779 | 1.6448 | 6.161 | 2.4819 | 5.906 | 3.3744 | 5.7795 | 4.7133 | 5.7042 | 5.8828
8.4586 | 0.58577 | 7.5129 | 0.90438 | 6.7765 | 1.461 | 6.5461 | 2.2047 | 6.2751 | 2.9974 | 6.1407 | 4.1868 | 6.0608 | 5.2256
8.9562 | 0.52274 | 7.9549 | 0.80706 | 7.1752 | 1.3038 | 6.9311 | 1.9674 | 6.6442 | 2.6749 | 6.502 | 3.7363 | 6.4173 | 4.6633
9.4537 | 0.46729 | 8.3968 | 0.72146 | 7.5738 | 1.1655 | 7.3162 | 1.7588 | 7.0133 | 2.3912 | 6.8632 | 3.34 | 6.7738 | 4.1687
9.9513 | 0.41835 | 8.8387 | 0.6459 | 7.9724 | 1.0435 | 7.7013 | 1.5746 | 7.3824 | 2.1408 | 7.2244 | 2.9902 | 7.1303 | 3.7321
10.4489 | 0.37279 | 9.2807 | 0.57556 | 8.371 | 0.92982 | 8.0863 | 1.4031 | 7.7516 | 1.9076 | 7.5856 | 2.6646 | 7.4868 | 3.3257
10.9464 | 0.33089 | 9.7226 | 0.51086 | 8.7696 | 0.8253 | 8.4714 | 1.2454 | 8.1207 | 1.6932 | 7.9468 | 2.365 | 7.8433 | 2.9518
11.444 | 0.29187 | 10.1645 | 0.45062 | 9.1683 | 0.72798 | 8.8565 | 1.0985 | 8.4898 | 1.4935 | 8.3081 | 2.0862 | 8.1998 | 2.6038
11.9415 | 0.25595 | 10.6065 | 0.39516 | 9.5669 | 0.63839 | 9.2415 | 0.96332 | 8.8589 | 1.3097 | 8.6693 | 1.8294 | 8.5564 | 2.2833
12.4391 | 0.22295 | 11.0484 | 0.34421 | 9.9655 | 0.55607 | 9.6266 | 0.83911 | 9.228 | 1.1408 | 9.0305 | 1.5935 | 8.9129 | 1.9889
12.9367 | 0.19307 | 11.4903 | 0.29808 | 10.3641 | 0.48155 | 10.0116 | 0.72665 | 9.5972 | 0.98794 | 9.3917 | 1.3799 | 9.2694 | 1.7223
13.4342 | 0.16636 | 11.9323 | 0.25685 | 10.7627 | 0.41494 | 10.3967 | 0.62614 | 9.9663 | 0.85129 | 9.7529 | 1.1891 | 9.6259 | 1.4841
13.9318 | 0.14254 | 12.3742 | 0.22006 | 11.1614 | 0.35551 | 10.7818 | 0.53647 | 10.3354 | 0.72937 | 10.1142 | 1.0188 | 9.9824 | 1.2716
14.4294 | 0.12103 | 12.8162 | 0.18685 | 11.56 | 0.30186 | 11.1668 | 0.45551 | 10.7045 | 0.6193 | 10.4754 | 0.86503 | 10.3389 | 1.0797
14.9269 | 0.10279 | 13.2581 | 0.1587 | 11.9586 | 0.25638 | 11.5519 | 0.38687 | 11.0737 | 0.52599 | 10.8366 | 0.73469 | 10.6954 | 0.91698
15.4245 | 0.086684 | 13.7 | 0.13383 | 12.3572 | 0.21621 | 11.937 | 0.32626 | 11.4428 | 0.44357 | 11.1978 | 0.61958 | 11.052 | 0.77331
15.9221 | 0.072545 | 14.142 | 0.112 | 12.7558 | 0.18094 | 12.322 | 0.27304 | 11.8119 | 0.37122 | 11.559 | 0.51852 | 11.4085 | 0.64717
16.4196 | 0.06228 | 14.5839 | 0.096156 | 13.1545 | 0.15534 | 12.7071 | 0.23441 | 12.181 | 0.3187 | 11.9203 | 0.44515 | 11.765 | 0.5556
16.9172 | 0.048005 | 15.0258 | 0.074116 | 13.5531 | 0.11973 | 13.0921 | 0.18068 | 12.5501 | 0.24565 | 12.2815 | 0.34312 | 12.1215 | 0.42825
17.4148 | 0.042076 | 15.4678 | 0.064962 | 13.9517 | 0.10495 | 13.4772 | 0.15836 | 12.9193 | 0.21531 | 12.6427 | 0.30074 | 12.478 | 0.37536
17.9123 | 0.035625 | 15.9097 | 0.055002 | 14.3503 | 0.088856 | 13.8623 | 0.13408 | 13.2884 | 0.1823 | 13.0039 | 0.25463 | 12.8345 | 0.31781
18.4099 | 0.030054 | 16.3516 | 0.046401 | 14.7489 | 0.074961 | 14.2473 | 0.11312 | 13.6575 | 0.15379 | 13.3651 | 0.21481 | 13.191 | 0.26811
18.9074 | 0.023245 | 16.7936 | 0.035888 | 15.1476 | 0.057977 | 14.6324 | 0.087488 | 14.0266 | 0.11895 | 13.7264 | 0.16614 | 13.5476 | 0.20737
19.405 | 0.018033 | 17.2355 | 0.027841 | 15.5462 | 0.044977 | 15.0175 | 0.06787 | 14.3958 | 0.092274 | 14.0876 | 0.12889 | 13.9041 | 0.16087
19.9026 | 0.016876 | 17.6775 | 0.026055 | 15.9448 | 0.042091 | 15.4025 | 0.063516 | 14.7649 | 0.086355 | 14.4488 | 0.12062 | 14.2606 | 0.15055
20.4001 | 0.012022 | 18.1194 | 0.01856 | 16.3434 | 0.029984 | 15.7876 | 0.045246 | 15.134 | 0.061516 | 14.81 | 0.085925 | 14.6171 | 0.10724
20.8977 | 0.010507 | 18.5613 | 0.016221 | 16.742 | 0.026205 | 16.1727 | 0.039544 | 15.5031 | 0.053763 | 15.1712 | 0.075096 | 14.9736 | 0.093728
21.3953 | 0.0060108 | 19.0033 | 0.0092802 | 17.1406 | 0.014992 | 16.5577 | 0.022623 | 15.8722 | 0.030758 | 15.5325 | 0.042963 | 15.3301 | 0.053622
21.8928 | 0.0060108 | 19.4452 | 0.0092802 | 17.5393 | 0.014992 | 16.9428 | 0.022623 | 16.2414 | 0.030758 | 15.8937 | 0.042963 | 15.6867 | 0.053622
22.3904 | 0.0060108 | 19.8871 | 0.0092802 | 17.9379 | 0.014992 | 17.3278 | 0.022623 | 16.6105 | 0.030758 | 16.2549 | 0.042963 | 16.0432 | 0.053622
22.888 | 0.0060108 | 20.3291 | 0.0092802 | 18.3365 | 0.014992 | 17.7129 | 0.022623 | 16.9796 | 0.030758 | 16.6161 | 0.042963 | 16.3997 | 0.053622
23.3855 | 0 | 20.771 | 0 | 18.7351 | 0 | 18.098 | 0 | 17.3487 | 0 | 16.9773 | 0 | 16.7562 | 0
0 | 0 | 0 | 0 | 0 | 0 | 0 | 0 | 0 | 0 | 0 | 0 | 0 | 0
0 | 0 | 0 | 0 | 0 | 0 | 0 | 0 | 0 | 0 | 0 | 0 | 0 | 0
0 | 0 | 0 | 0 | 0 | 0 | 0 | 0 | 0 | 0 | 0 | 0 | 0 | 0
0 | 0 | 0 | 0 | 0 | 0 | 0 | 0 | 0 | 0 | 0 | 0 | 0 | 0
0 | 0 | 0 | 0 | 0 | 0 | 0 | 0 | 0 | 0 | 0 | 0 | 0 | 0
0 | 0 | 0 | 0 | 0 | 0 | 0 | 0 | 0 | 0 | 0 | 0 | 0 | 0
0 | 0 | 0 | 0 | 0 | 0 | 0 | 0 | 0 | 0 | 0 | 0 | 0 | 0
0 | 0 | 0 | 0 | 0 | 0 | 0 | 0 | 0 | 0 | 0 | 0 | 0 | 0
0 | 0 | 0 | 0 | 0 | 0 | 0 | 0 | 0 | 0 | 0 | 0 | 0 | 0
0 | 0 | 0 | 0 | 0 | 0 | 0 | 0 | 0 | 0 | 0 | 0 | 0 | 0
0 | 0 | 0 | 0 | 0 | 0 | 0 | 0 | 0 | 0 | 0 | 0 | 0 | 0
0 | 0 | 0 | 0 | 0 | 0 | 0 | 0 | 0 | 0 | 0 | 0 | 0 | 0
0 | 0 | 0 | 0 | 0 | 0 | 0 | 0 | 0 | 0 | 0 | 0 | 0 | 0
0 | 0 | 0 | 0 | 0 | 0 | 0 | 0 | 0 | 0 | 0 | 0 | 0 | 0
0 | 0 | 0 | 0 | 0 | 0 | 0 | 0 | 0 | 0 | 0 | 0 | 0 | 0
0 | 0 | 0 | 0 | 0 | 0 | 0 | 0 | 0 | 0 | 0 | 0 | 0 | 0
0 | 0 | 0 | 0 | 0 | 0 | 0 | 0 | 0 | 0 | 0 | 0 | 0 | 0
0 | 0 | 0 | 0 | 0 | 0 | 0 | 0 | 0 | 0 | 0 | 0 | 0 | 0
0 | 0 | 0 | 0 | 0 | 0 | 0 | 0 | 0 | 0 | 0 | 0 | 0 | 0
0 | 0 | 0 | 0 | 0 | 0 | 0 | 0 | 0 | 0 | 0 | 0 | 0 | 0
0 | 0 | 0 | 0 | 0 | 0 | 0 | 0 | 0 | 0 | 0 | 0 | 0 | 0
0 | 0 | 0 | 0 | 0 | 0 | 0 | 0 | 0 | 0 | 0 | 0 | 0 | 0
0 | 0 | 0 | 0 | 0 | 0 | 0 | 0 | 0 | 0 | 0 | 0 | 0 | 0
0 | 0 | 0 | 0 | 0 | 0 | 0 | 0 | 0 | 0 | 0 | 0 | 0 | 0
0 | 0 | 0 | 0 | 0 | 0 | 0 | 0 | 0 | 0 | 0 | 0 | 0 | 0
0 | 0 | 0 | 0 | 0 | 0 | 0 | 0 | 0 | 0 | 0 | 0 | 0 | 0
0 | 0 | 0 | 0 | 0 | 0 | 0 | 0 | 0 | 0 | 0 | 0 | 0 | 0
0 | 0 | 0 | 0 | 0 | 0 | 0 | 0 | 0 | 0 | 0 | 0 | 0 | 0
0 | 0 | 0 | 0 | 0 | 0 | 0 | 0 | 0 | 0 | 0 | 0 | 0 | 0
0 | 0 | 0 | 0 | 0 | 0 | 0 | 0 | 0 | 0 | 0 | 0 | 0 | 0
0 | 0 | 0 | 0 | 0 | 0 | 0 | 0 | 0 | 0 | 0 | 0 | 0 | 0
0 | 0 | 0 | 0 | 0 | 0 | 0 | 0 | 0 | 0 | 0 | 0 | 0 | 0
0 | 0 | 0 | 0 | 0 | 0 | 0 | 0 | 0 | 0 | 0 | 0 | 0 | 0
0 | 0 | 0 | 0 | 0 | 0 | 0 | 0 | 0 | 0 | 0 | 0 | 0 | 0
0 | 0 | 0 | 0 | 0 | 0 | 0 | 0 | 0 | 0 | 0 | 0 | 0 | 0
0 | 0 | 0 | 0 | 0 | 0 | 0 | 0 | 0 | 0 | 0 | 0 | 0 | 0
0 | 0 | 0 | 0 | 0 | 0 | 0 | 0 | 0 | 0 | 0 | 0 | 0 | 0
0 | 0 | 0 | 0 | 0 | 0 | 0 | 0 | 0 | 0 | 0 | 0 | 0 | 0
0 | 0 | 0 | 0 | 0 | 0 | 0 | 0 | 0 | 0 | 0 | 0 | 0 | 0
0 | 0 | 0 | 0 | 0 | 0 | 0 | 0 | 0 | 0 | 0 | 0 | 0 | 0
0 | 0 | 0 | 0 | 0 | 0 | 0 | 0 | 0 | 0 | 0 | 0 | 0 | 0
0 | 0 | 0 | 0 | 0 | 0 | 0 | 0 | 0 | 0 | 0 | 0 | 0 | 0
0 | 0 | 0 | 0 | 0 | 0 | 0 | 0 | 0 | 0 | 0 | 0 | 0 | 0
0 | 0 | 0 | 0 | 0 | 0 | 0 | 0 | 0 | 0 | 0 | 0 | 0 | 0
0 | 0 | 0 | 0 | 0 | 0 | 0 | 0 | 0 | 0 | 0 | 0 | 0 | 0
0 | 0 | 0 | 0 | 0 | 0 | 0 | 0 | 0 | 0 | 0 | 0 | 0 | 0
0 | 0 | 0 | 0 | 0 | 0 | 0 | 0 | 0 | 0 | 0 | 0 | 0 | 0
0 | 0 | 0 | 0 | 0 | 0 | 0 | 0 | 0 | 0 | 0 | 0 | 0 | 0
0 | 0 | 0 | 0 | 0 | 0 | 0 | 0 | 0 | 0 | 0 | 0 | 0 | 0
0 | 0 | 0 | 0 | 0 | 0 | 0 | 0 | 0 | 0 | 0 | 0 | 0 | 0
0 | 0 | 0 | 0 | 0 | 0 | 0 | 0 | 0 | 0 | 0 | 0 | 0 | 0
0 | 0 | 0 | 0 | 0 | 0 | 0 | 0 | 0 | 0 | 0 | 0 | 0 | 0
0 | 0 | 0 | 0 | 0 | 0 | 0 | 0 | 0 | 0 | 0 | 0 | 0 | 0
0 | 0 | 0 | 0 | 0 | 0 | 0 | 0 | 0 | 0 | 0 | 0 | 0 | 0
0 | 0 | 0 | 0 | 0 | 0 | 0 | 0 | 0 | 0 | 0 | 0 | 0 | 0
0 | 0 | 0 | 0 | 0 | 0 | 0 | 0 | 0 | 0 | 0 | 0 | 0 | 0
0 | 0 | 0 | 0 | 0 | 0 | 0 | 0 | 0 | 0 | 0 | 0 | 0 | 0
0 | 0 | 0 | 0 | 0 | 0 | 0 | 0 | 0 | 0 | 0 | 0 | 0 | 0
0 | 0 | 0 | 0 | 0 | 0 | 0 | 0 | 0 | 0 | 0 | 0 | 0 | 0
0 | 0 | 0 | 0 | 0 | 0 | 0 | 0 | 0 | 0 | 0 | 0 | 0 | 0
0 | 0 | 0 | 0 | 0 | 0 | 0 | 0 | 0 | 0 | 0 | 0 | 0 | 0
0 | 0 | 0 | 0 | 0 | 0 | 0 | 0 | 0 | 0 | 0 | 0 | 0 | 0
0 | 0 | 0 | 0 | 0 | 0 | 0 | 0 | 0 | 0 | 0 | 0 | 0 | 0
0 | 0 | 0 | 0 | 0 | 0 | 0 | 0 | 0 | 0 | 0 | 0 | 0 | 0
0 | 0 | 0 | 0 | 0 | 0 | 0 | 0 | 0 | 0 | 0 | 0 | 0 | 0
0 | 0 | 0 | 0 | 0 | 0 | 0 | 0 | 0 | 0 | 0 | 0 | 0 | 0
0 | 0 | 0 | 0 | 0 | 0 | 0 | 0 | 0 | 0 | 0 | 0 | 0 | 0
0 | 0 | 0 | 0 | 0 | 0 | 0 | 0 | 0 | 0 | 0 | 0 | 0 | 0
0 | 0 | 0 | 0 | 0 | 0 | 0 | 0 | 0 | 0 | 0 | 0 | 0 | 0
0 | 0 | 0 | 0 | 0 | 0 | 0 | 0 | 0 | 0 | 0 | 0 | 0 | 0
0 | 0 | 0 | 0 | 0 | 0 | 0 | 0 | 0 | 0 | 0 | 0 | 0 | 0
0 | 0 | 0 | 0 | 0 | 0 | 0 | 0 | 0 | 0 | 0 | 0 | 0 | 0
0 | 0 | 0 | 0 | 0 | 0 | 0 | 0 | 0 | 0 | 0 | 0 | 0 | 0
0 | 0 | 0 | 0 | 0 | 0 | 0 | 0 | 0 | 0 | 0 | 0 | 0 | 0
0 | 0 | 0 | 0 | 0 | 0 | 0 | 0 | 0 | 0 | 0 | 0 | 0 | 0
0 | 0 | 0 | 0 | 0 | 0 | 0 | 0 | 0 | 0 | 0 | 0 | 0 | 0
0 | 0 | 0 | 0 | 0 | 0 | 0 | 0 | 0 | 0 | 0 | 0 | 0 | 0
0 | 0 | 0 | 0 | 0 | 0 | 0 | 0 | 0 | 0 | 0 | 0 | 0 | 0
0 | 0 | 0 | 0 | 0 | 0 | 0 | 0 | 0 | 0 | 0 | 0 | 0 | 0
0 | 0 | 0 | 0 | 0 | 0 | 0 | 0 | 0 | 0 | 0 | 0 | 0 | 0
0 | 0 | 0 | 0 | 0 | 0 | 0 | 0 | 0 | 0 | 0 | 0 | 0 | 0
0 | 0 | 0 | 0 | 0 | 0 | 0 | 0 | 0 | 0 | 0 | 0 | 0 | 0
0 | 0 | 0 | 0 | 0 | 0 | 0 | 0 | 0 | 0 | 0 | 0 | 0 | 0
0 | 0 | 0 | 0 | 0 | 0 | 0 | 0 | 0 | 0 | 0 | 0 | 0 | 0
0 | 0 | 0 | 0 | 0 | 0 | 0 | 0 | 0 | 0 | 0 | 0 | 0 | 0
0 | 0 | 0 | 0 | 0 | 0 | 0 | 0 | 0 | 0 | 0 | 0 | 0 | 0
0 | 0 | 0 | 0 | 0 | 0 | 0 | 0 | 0 | 0 | 0 | 0 | 0 | 0
0 | 0 | 0 | 0 | 0 | 0 | 0 | 0 | 0 | 0 | 0 | 0 | 0 | 0
0 | 0 | 0 | 0 | 0 | 0 | 0 | 0 | 0 | 0 | 0 | 0 | 0 | 0
0 | 0 | 0 | 0 | 0 | 0 | 0 | 0 | 0 | 0 | 0 | 0 | 0 | 0
0 | 0 | 0 | 0 | 0 | 0 | 0 | 0 | 0 | 0 | 0 | 0 | 0 | 0
0 | 0 | 0 | 0 | 0 | 0 | 0 | 0 | 0 | 0 | 0 | 0 | 0 | 0
0 | 0 | 0 | 0 | 0 | 0 | 0 | 0 | 0 | 0 | 0 | 0 | 0 | 0
0 | 0 | 0 | 0 | 0 | 0 | 0 | 0 | 0 | 0 | 0 | 0 | 0 | 0
0 | 0 | 0 | 0 | 0 | 0 | 0 | 0 | 0 | 0 | 0 | 0 | 0 | 0
0 | 0 | 0 | 0 | 0 | 0 | 0 | 0 | 0 | 0 | 0 | 0 | 0 | 0
0 | 0 | 0 | 0 | 0 | 0 | 0 | 0 | 0 | 0 | 0 | 0 | 0 | 0
0 | 0 | 0 | 0 | 0 | 0 | 0 | 0 | 0 | 0 | 0 | 0 | 0 | 0
0 | 0 | 0 | 0 | 0 | 0 | 0 | 0 | 0 | 0 | 0 | 0 | 0 | 0
0 | 0 | 0 | 0 | 0 | 0 | 0 | 0 | 0 | 0 | 0 | 0 | 0 | 0
0 | 0 | 0 | 0 | 0 | 0 | 0 | 0 | 0 | 0 | 0 | 0 | 0 | 0
0 | 0 | 0 | 0 | 0 | 0 | 0 | 0 | 0 | 0 | 0 | 0 | 0 | 0
0 | 0 | 0 | 0 | 0 | 0 | 0 | 0 | 0 | 0 | 0 | 0 | 0 | 0
0 | 0 | 0 | 0 | 0 | 0 | 0 | 0 | 0 | 0 | 0 | 0 | 0 | 0
0 | 0 | 0 | 0 | 0 | 0 | 0 | 0 | 0 | 0 | 0 | 0 | 0 | 0
0 | 0 | 0 | 0 | 0 | 0 | 0 | 0 | 0 | 0 | 0 | 0 | 0 | 0
0 | 0 | 0 | 0 | 0 | 0 | 0 | 0 | 0 | 0 | 0 | 0 | 0 | 0
0 | 0 | 0 | 0 | 0 | 0 | 0 | 0 | 0 | 0 | 0 | 0 | 0 | 0
0 | 0 | 0 | 0 | 0 | 0 | 0 | 0 | 0 | 0 | 0 | 0 | 0 | 0
0 | 0 | 0 | 0 | 0 | 0 | 0 | 0 | 0 | 0 | 0 | 0 | 0 | 0
0 | 0 | 0 | 0 | 0 | 0 | 0 | 0 | 0 | 0 | 0 | 0 | 0 | 0
0 | 0 | 0 | 0 | 0 | 0 | 0 | 0 | 0 | 0 | 0 | 0 | 0 | 0
0 | 0 | 0 | 0 | 0 | 0 | 0 | 0 | 0 | 0 | 0 | 0 | 0 | 0
0 | 0 | 0 | 0 | 0 | 0 | 0 | 0 | 0 | 0 | 0 | 0 | 0 | 0
0 | 0 | 0 | 0 | 0 | 0 | 0 | 0 | 0 | 0 | 0 | 0 | 0 | 0
0 | 0 | 0 | 0 | 0 | 0 | 0 | 0 | 0 | 0 | 0 | 0 | 0 | 0
0 | 0 | 0 | 0 | 0 | 0 | 0 | 0 | 0 | 0 | 0 | 0 | 0 | 0
0 | 0 | 0 | 0 | 0 | 0 | 0 | 0 | 0 | 0 | 0 | 0 | 0 | 0
0 | 0 | 0 | 0 | 0 | 0 | 0 | 0 | 0 | 0 | 0 | 0 | 0 | 0
0 | 0 | 0 | 0 | 0 | 0 | 0 | 0 | 0 | 0 | 0 | 0 | 0 | 0
0 | 0 | 0 | 0 | 0 | 0 | 0 | 0 | 0 | 0 | 0 | 0 | 0 | 0
0 | 0 | 0 | 0 | 0 | 0 | 0 | 0 | 0 | 0 | 0 | 0 | 0 | 0
0 | 0 | 0 | 0 | 0 | 0 | 0 | 0 | 0 | 0 | 0 | 0 | 0 | 0
0 | 0 | 0 | 0 | 0 | 0 | 0 | 0 | 0 | 0 | 0 | 0 | 0 | 0
0 | 0 | 0 | 0 | 0 | 0 | 0 | 0 | 0 | 0 | 0 | 0 | 0 | 0
0 | 0 | 0 | 0 | 0 | 0 | 0 | 0 | 0 | 0 | 0 | 0 | 0 | 0
Mimo provoz
na tištění a přejímku hodnot

## List2
A.5.4. VÝPOČET HODNOT KORELACÍ
Akce | Studie odtokových poměrů na vodních tocích IV. řádu v povodí Stěnavy
Analogické povodí | Heřmánkovický potok 2 - 04 - 03 - 011 | [5 empty] | 5.661
N -roků | 1 | 2 | 5 | 10 | 20 | 50 | 100
Hmaxden[mm]Šamaj | 29.92 | 39.8 | 55.9 | 66.2 | 76.9 | 90.1 | 100.4
QN[m3s-1]HMÚ | 1.7106 | 2.638 | 4.3297 | 6.5852 | 8.9933 | 12.6318 | 15.8188
W100[m3]HMÚ |  | údaj o povodni W100 je dán včetně celého hydrogramu |  |  |  |  | 276416.9387
Svinský potok - pod levostranným přítokem ř.km 1,940
V povodí se nenavrhují žádná opatření
0
0
VYPOČTENÉ HODNOTY KORELAČNÍM VZTAHEM
CN | 78.963 | 78.963 | 78.963 | 78.963 | 78.963 | 78.963 | 78.963
A
Hmaxden [mm] | 29.92 | 39.8 | 55.9 | 66.2 | 76.9 | 90.1 | 100.4
Ho [mm] | 3.1943 | 7.3445 | 16.3118 | 23.0498 | 30.6425 | 40.6443 | 48.8283
P [km2] | 4.9668 | 4.9668 | 4.9668 | 4.9668 | 4.9668 | 4.9668 | 4.9668
n
sa
sb
sc
la [m] | [7 empty] | D
lb [m] | [7 empty] | N
lc [m]
Zadat Dlážděný či Nedlážděný profil soustředěného odtoku ! | [7 empty] | Použito
vb [ms-1]
vc [ms-1]
Tta [hod]
Ttb [hod]
Ttc [hod]
Ia/Hmaxden | 0.45234 | 0.34005 | 0.24211 | 0.20444 | 0.17599 | 0.15021 | 0.1348
Tp kulminace [hod] | 3.4891 | 3.099 | 2.7953 | 2.7002 | 2.5884 | 2.533 | 2.5
Htpden kul [mm]
qpH [m3/míle2/palec]
OpH [m3] | 15865.619 | 36478.2567 | 81017.2124 | 114483.2321 | 152194.3251 | 201871.2598 | 242519.1693
Zadat číslem opravný součinitel pro nádrže,rybníky,bažiny!
QpH [m3s-1] | 1.683 | 2.5985 | 4.1978 | 6.3345 | 8.6123 | 12.0295 | 15.0142
|  |  | Srážkoměrná stanice | Broumov
Hydrogram povodně sestrojen dle jednotkového odvozeného z W100 získaného od HMÚ | [13 empty] | Hydrogram povodňových vln
| OSTATNÍ VSTUPNÍ ÚDAJE |  | sa | 0.03 | la | 100
| n | 0.4 | sb | 0.08 | lb | 400 | [6 empty] | Akce | Studie odtokových poměrů na vodních tocích IV. řádu v povodí Stěnavy
|  |  | sc | 0.01 | lc | 6014
Autor a majitel výpočtového programu
|  | Program spolupracuje s Hydrocheckem 1 | [9 empty] | Svinský potok - pod levostranným přítokem ř.km 1,940
[10 empty] | povod. | W1 | povod. | W2 | povod. | W5 | povod. | W10 | povod. | W20 | povod. | W50 | povod. | W100
[10 empty] | čas | průtok | čas | průtok | čas | průtok | čas | průtok | čas | průtok | čas | průtok | čas | průtok
[10 empty] | t | Qt | t | Qt | t | Qt | t | Qt | t | Qt | t | Qt | t | Qt
[10 empty] | hod | m3s-1 | hod | m3s-1 | hod | m3s-1 | hod | m3s-1 | hod | m3s-1 | hod | m3s-1 | hod | m3s-1
[10 empty] | 0 | 0 | 0 | 0 | 0 | 0 | 0 | 0 | 0 | 0 | 0 | 0 | 0 | 0
[10 empty] | 0.012915 | 0 | 0.011471 | 0 | 0.010346 | 0 | 0.0099946 | 0 | 0.0095808 | 0 | 0.0093757 | 0 | 0.0092536 | 0
[10 empty] | 0.019903 | 0.0061435 | 0.017677 | 0.0094851 | 0.015945 | 0.015323 | 0.015403 | 0.023123 | 0.014765 | 0.031437 | 0.014449 | 0.043911 | 0.014261 | 0.054806
[10 empty] | 0.49756 | 0.02476 | 0.44194 | 0.038228 | 0.39862 | 0.061757 | 0.38506 | 0.093191 | 0.36912 | 0.1267 | 0.36122 | 0.17697 | 0.35651 | 0.22088
[10 empty] | 0.99513 | 0.12049 | 0.88387 | 0.18602 | 0.79724 | 0.30052 | 0.77013 | 0.45348 | 0.73824 | 0.61655 | 0.72244 | 0.86119 | 0.71303 | 1.0749
[10 empty] | 1.4927 | 0.51171 | 1.3258 | 0.79004 | 1.1959 | 1.2763 | 1.1552 | 1.9259 | 1.1074 | 2.6185 | 1.0837 | 3.6575 | 1.0695 | 4.5649
[10 empty] | 1.9903 | 1.0269 | 1.7677 | 1.5855 | 1.5945 | 2.5613 | 1.5403 | 3.865 | 1.4765 | 5.2548 | 1.4449 | 7.3399 | 1.4261 | 9.161
[10 empty] | 2.4878 | 1.4229 | 2.2097 | 2.1968 | 1.9931 | 3.5489 | 1.9253 | 5.3553 | 1.8456 | 7.281 | 1.8061 | 10.17 | 1.7826 | 12.6933
[10 empty] | 2.9854 | 1.6386 | 2.6516 | 2.5299 | 2.3917 | 4.087 | 2.3104 | 6.1673 | 2.2147 | 8.385 | 2.1673 | 11.712 | 2.1391 | 14.618
[10 empty] | 3.483 | 1.683 | 3.0936 | 2.5985 | 2.7903 | 4.1978 | 2.6954 | 6.3345 | 2.5839 | 8.6123 | 2.5285 | 12.0295 | 2.4956 | 15.0142
[10 empty] | 3.9805 | 1.6372 | 3.5355 | 2.5277 | 3.189 | 4.0835 | 3.0805 | 6.162 | 2.953 | 8.3778 | 2.8898 | 11.702 | 2.8521 | 14.6055
[10 empty] | 4.4781 | 1.5222 | 3.9774 | 2.3502 | 3.5876 | 3.7967 | 3.4656 | 5.7292 | 3.3221 | 7.7893 | 3.251 | 10.88 | 3.2086 | 13.5795
[10 empty] | 4.9756 | 1.3779 | 4.4194 | 2.1273 | 3.9862 | 3.4367 | 3.8506 | 5.1859 | 3.6912 | 7.0507 | 3.6122 | 9.8483 | 3.5651 | 12.2918
|  | 1 | [7 empty] | 5.4732 | 1.2307 | 4.8613 | 1.9002 | 4.3848 | 3.0697 | 4.2357 | 4.6322 | 4.0603 | 6.2978 | 3.9734 | 8.7967 | 3.9217 | 10.9793
[10 empty] | 5.9708 | 1.0918 | 5.3032 | 1.6856 | 4.7834 | 2.7231 | 4.6208 | 4.1091 | 4.4295 | 5.5867 | 4.3346 | 7.8035 | 4.2782 | 9.7396
[10 empty] | 6.4683 | 0.95918 | 5.7452 | 1.4809 | 5.1821 | 2.3924 | 5.0058 | 3.6101 | 4.7986 | 4.9082 | 4.6959 | 6.8557 | 4.6347 | 8.5567
[10 empty] | 6.9659 | 0.84748 | 6.1871 | 1.3084 | 5.5807 | 2.1138 | 5.3909 | 3.1897 | 5.1677 | 4.3366 | 5.0571 | 6.0574 | 4.9912 | 7.5603
[10 empty] | 7.4635 | 0.74852 | 6.629 | 1.1557 | 5.9793 | 1.867 | 5.7759 | 2.8172 | 5.5368 | 3.8303 | 5.4183 | 5.3501 | 5.3477 | 6.6775
[10 empty] | 7.961 | 0.65943 | 7.071 | 1.0181 | 6.3779 | 1.6448 | 6.161 | 2.4819 | 5.906 | 3.3744 | 5.7795 | 4.7133 | 5.7042 | 5.8828
[10 empty] | 8.4586 | 0.58577 | 7.5129 | 0.90438 | 6.7765 | 1.461 | 6.5461 | 2.2047 | 6.2751 | 2.9974 | 6.1407 | 4.1868 | 6.0608 | 5.2256
[10 empty] | 8.9562 | 0.52274 | 7.9549 | 0.80706 | 7.1752 | 1.3038 | 6.9311 | 1.9674 | 6.6442 | 2.6749 | 6.502 | 3.7363 | 6.4173 | 4.6633
[10 empty] | 9.4537 | 0.46729 | 8.3968 | 0.72146 | 7.5738 | 1.1655 | 7.3162 | 1.7588 | 7.0133 | 2.3912 | 6.8632 | 3.34 | 6.7738 | 4.1687
[10 empty] | 9.9513 | 0.41835 | 8.8387 | 0.6459 | 7.9724 | 1.0435 | 7.7013 | 1.5746 | 7.3824 | 2.1408 | 7.2244 | 2.9902 | 7.1303 | 3.7321
[10 empty] | 10.4489 | 0.37279 | 9.2807 | 0.57556 | 8.371 | 0.92982 | 8.0863 | 1.4031 | 7.7516 | 1.9076 | 7.5856 | 2.6646 | 7.4868 | 3.3257
[10 empty] | 10.9464 | 0.33089 | 9.7226 | 0.51086 | 8.7696 | 0.8253 | 8.4714 | 1.2454 | 8.1207 | 1.6932 | 7.9468 | 2.365 | 7.8433 | 2.9518
[10 empty] | 11.444 | 0.29187 | 10.1645 | 0.45062 | 9.1683 | 0.72798 | 8.8565 | 1.0985 | 8.4898 | 1.4935 | 8.3081 | 2.0862 | 8.1998 | 2.6038
[10 empty] | 11.9415 | 0.25595 | 10.6065 | 0.39516 | 9.5669 | 0.63839 | 9.2415 | 0.96332 | 8.8589 | 1.3097 | 8.6693 | 1.8294 | 8.5564 | 2.2833
[10 empty] | 12.4391 | 0.22295 | 11.0484 | 0.34421 | 9.9655 | 0.55607 | 9.6266 | 0.83911 | 9.228 | 1.1408 | 9.0305 | 1.5935 | 8.9129 | 1.9889
[10 empty] | 12.9367 | 0.19307 | 11.4903 | 0.29808 | 10.3641 | 0.48155 | 10.0116 | 0.72665 | 9.5972 | 0.98794 | 9.3917 | 1.3799 | 9.2694 | 1.7223
[10 empty] | 13.4342 | 0.16636 | 11.9323 | 0.25685 | 10.7627 | 0.41494 | 10.3967 | 0.62614 | 9.9663 | 0.85129 | 9.7529 | 1.1891 | 9.6259 | 1.4841
[10 empty] | 13.9318 | 0.14254 | 12.3742 | 0.22006 | 11.1614 | 0.35551 | 10.7818 | 0.53647 | 10.3354 | 0.72937 | 10.1142 | 1.0188 | 9.9824 | 1.2716
[10 empty] | 14.4294 | 0.12103 | 12.8162 | 0.18685 | 11.56 | 0.30186 | 11.1668 | 0.45551 | 10.7045 | 0.6193 | 10.4754 | 0.86503 | 10.3389 | 1.0797
[10 empty] | 14.9269 | 0.10279 | 13.2581 | 0.1587 | 11.9586 | 0.25638 | 11.5519 | 0.38687 | 11.0737 | 0.52599 | 10.8366 | 0.73469 | 10.6954 | 0.91698
[10 empty] | 15.4245 | 0.086684 | 13.7 | 0.13383 | 12.3572 | 0.21621 | 11.937 | 0.32626 | 11.4428 | 0.44357 | 11.1978 | 0.61958 | 11.052 | 0.77331
[10 empty] | 15.9221 | 0.072545 | 14.142 | 0.112 | 12.7558 | 0.18094 | 12.322 | 0.27304 | 11.8119 | 0.37122 | 11.559 | 0.51852 | 11.4085 | 0.64717
[10 empty] | 16.4196 | 0.06228 | 14.5839 | 0.096156 | 13.1545 | 0.15534 | 12.7071 | 0.23441 | 12.181 | 0.3187 | 11.9203 | 0.44515 | 11.765 | 0.5556
[10 empty] | 16.9172 | 0.048005 | 15.0258 | 0.074116 | 13.5531 | 0.11973 | 13.0921 | 0.18068 | 12.5501 | 0.24565 | 12.2815 | 0.34312 | 12.1215 | 0.42825
[10 empty] | 17.4148 | 0.042076 | 15.4678 | 0.064962 | 13.9517 | 0.10495 | 13.4772 | 0.15836 | 12.9193 | 0.21531 | 12.6427 | 0.30074 | 12.478 | 0.37536
[10 empty] | 17.9123 | 0.035625 | 15.9097 | 0.055002 | 14.3503 | 0.088856 | 13.8623 | 0.13408 | 13.2884 | 0.1823 | 13.0039 | 0.25463 | 12.8345 | 0.31781
[10 empty] | 18.4099 | 0.030054 | 16.3516 | 0.046401 | 14.7489 | 0.074961 | 14.2473 | 0.11312 | 13.6575 | 0.15379 | 13.3651 | 0.21481 | 13.191 | 0.26811
[10 empty] | 18.9074 | 0.023245 | 16.7936 | 0.035888 | 15.1476 | 0.057977 | 14.6324 | 0.087488 | 14.0266 | 0.11895 | 13.7264 | 0.16614 | 13.5476 | 0.20737
[10 empty] | 19.405 | 0.018033 | 17.2355 | 0.027841 | 15.5462 | 0.044977 | 15.0175 | 0.06787 | 14.3958 | 0.092274 | 14.0876 | 0.12889 | 13.9041 | 0.16087
| Sranda tabulka pro dizain hlavního listu! | [8 empty] | 19.9026 | 0.016876 | 17.6775 | 0.026055 | 15.9448 | 0.042091 | 15.4025 | 0.063516 | 14.7649 | 0.086355 | 14.4488 | 0.12062 | 14.2606 | 0.15055
povod. | W1 | W2 | W5 | W10 | W20 | W50 | W100 |  |  | 20.4001 | 0.012022 | 18.1194 | 0.01856 | 16.3434 | 0.029984 | 15.7876 | 0.045246 | 15.134 | 0.061516 | 14.81 | 0.085925 | 14.6171 | 0.10724
čas | průtok | průtok | průtok | průtok | průtok | průtok | průtok |  |  | 20.8977 | 0.010507 | 18.5613 | 0.016221 | 16.742 | 0.026205 | 16.1727 | 0.039544 | 15.5031 | 0.053763 | 15.1712 | 0.075096 | 14.9736 | 0.093728
t | Qt | Qt | Qt | Qt | Qt | Qt | Qt |  |  | 21.3953 | 0.0060108 | 19.0033 | 0.0092802 | 17.1406 | 0.014992 | 16.5577 | 0.022623 | 15.8722 | 0.030758 | 15.5325 | 0.042963 | 15.3301 | 0.053622
hod | m3s-1 | m3s-1 | m3s-1 | m3s-1 | m3s-1 | m3s-1 | m3s-1 |  |  | 21.8928 | 0.0060108 | 19.4452 | 0.0092802 | 17.5393 | 0.014992 | 16.9428 | 0.022623 | 16.2414 | 0.030758 | 15.8937 | 0.042963 | 15.6867 | 0.053622
0 | 0 | 0 | 0 | 0 | 0 | 0 | 0 |  |  | 22.3904 | 0.0060108 | 19.8871 | 0.0092802 | 17.9379 | 0.014992 | 17.3278 | 0.022623 | 16.6105 | 0.030758 | 16.2549 | 0.042963 | 16.0432 | 0.053622
0.012915 | 0 | 0.0022065 | 0.0070294 | 0.012485 | 0.020217 | 0.030632 | 0.040073 |  |  | 22.888 | 0.0060108 | 20.3291 | 0.0092802 | 18.3365 | 0.014992 | 17.7129 | 0.022623 | 16.9796 | 0.030758 | 16.6161 | 0.042963 | 16.3997 | 0.053622
0.019903 | 0.0061435 | 0.0096358 | 0.015803 | 0.023976 | 0.032818 | 0.046004 | 0.057544 |  |  | 23.3855 | 0 | 20.771 | 0 | 18.7351 | 0 | 18.098 | 0 | 17.3487 | 0 | 16.9773 | 0 | 16.7562 | 0
0.49756 | 0.02476 | 0.056831 | 0.12102 | 0.19845 | 0.29715 | 0.43523 | 0.55875 |  |  | 0 | 0 | 0 | 0 | 0 | 0 | 0 | 0 | 0 | 0 | 0 | 0 | 0 | 0
0.99513 | 0.12049 | 0.33808 | 0.78494 | 1.3139 | 2.0098 | 2.9721 | 3.8365 |  |  | 0 | 0 | 0 | 0 | 0 | 0 | 0 | 0 | 0 | 0 | 0 | 0 | 0 | 0
1.4927 | 0.51171 | 1.0904 | 2.2332 | 3.6255 | 5.3438 | 7.7145 | 9.8212 |  |  | 0 | 0 | 0 | 0 | 0 | 0 | 0 | 0 | 0 | 0 | 0 | 0 | 0 | 0
1.9903 | 1.0269 | 1.8933 | 3.5419 | 5.4922 | 7.7136 | 10.9562 | 13.8145 |  |  | 0 | 0 | 0 | 0 | 0 | 0 | 0 | 0 | 0 | 0 | 0 | 0 | 0 | 0
2.4878 | 1.4229 | 2.4064 | 4.1137 | 6.2444 | 8.5531 | 11.9937 | 15.0056 |  |  | 0 | 0 | 0 | 0 | 0 | 0 | 0 | 0 | 0 | 0 | 0 | 0 | 0 | 0
2.9854 | 1.6386 | 2.5817 | 4.1419 | 6.2046 | 8.3261 | 11.4844 | 14.222 |  |  | 0 | 0 | 0 | 0 | 0 | 0 | 0 | 0 | 0 | 0 | 0 | 0 | 0 | 0
3.483 | 1.683 | 2.5361 | 3.872 | 5.7047 | 7.4674 | 10.2175 | 12.5887 |  |  | 0 | 0 | 0 | 0 | 0 | 0 | 0 | 0 | 0 | 0 | 0 | 0 | 0 | 0
3.9805 | 1.6372 | 2.3486 | 3.4418 | 4.9991 | 6.4606 | 8.7772 | 10.7747 |  |  | 0 | 0 | 0 | 0 | 0 | 0 | 0 | 0 | 0 | 0 | 0 | 0 | 0 | 0
4.4781 | 1.5222 | 2.0971 | 2.9886 | 4.3029 | 5.4974 | 7.4271 | 9.0764 |  |  | 0 | 0 | 0 | 0 | 0 | 0 | 0 | 0 | 0 | 0 | 0 | 0 | 0 | 0
4.9756 | 1.3779 | 1.8446 | 2.5636 | 3.6492 | 4.634 | 6.2374 | 7.6038 |  |  | 0 | 0 | 0 | 0 | 0 | 0 | 0 | 0 | 0 | 0 | 0 | 0 | 0 | 0
5.4732 | 1.2307 | 1.6069 | 2.1889 | 3.1101 | 3.9175 | 5.2533 | 6.3978 |  |  | 0 | 0 | 0 | 0 | 0 | 0 | 0 | 0 | 0 | 0 | 0 | 0 | 0 | 0
5.9708 | 1.0918 | 1.3929 | 1.8722 | 2.6476 | 3.3082 | 4.4345 | 5.3914 |  |  | 0 | 0 | 0 | 0 | 0 | 0 | 0 | 0 | 0 | 0 | 0 | 0 | 0 | 0
6.4683 | 0.95918 | 1.2112 | 1.6031 | 2.2606 | 2.8286 | 3.7782 | 4.5924 |  |  | 0 | 0 | 0 | 0 | 0 | 0 | 0 | 0 | 0 | 0 | 0 | 0 | 0 | 0
6.9659 | 0.84748 | 1.0508 | 1.3863 | 1.9486 | 2.4276 | 3.2405 | 3.9334 |  |  | 0 | 0 | 0 | 0 | 0 | 0 | 0 | 0 | 0 | 0 | 0 | 0 | 0 | 0
7.4635 | 0.74852 | 0.9171 | 1.2038 | 1.6883 | 2.0896 | 2.7747 | 3.3523 |  |  | 0 | 0 | 0 | 0 | 0 | 0 | 0 | 0 | 0 | 0 | 0 | 0 | 0 | 0
7.961 | 0.65943 | 0.80587 | 1.0469 | 1.4589 | 1.7859 | 2.3541 | 2.8369 |  |  | 0 | 0 | 0 | 0 | 0 | 0 | 0 | 0 | 0 | 0 | 0 | 0 | 0 | 0
8.4586 | 0.58577 | 0.71089 | 0.90686 | 1.2506 | 1.5104 | 1.9792 | 2.3712 |  |  | 0 | 0 | 0 | 0 | 0 | 0 | 0 | 0 | 0 | 0 | 0 | 0 | 0 | 0
8.9562 | 0.52274 | 0.62721 | 0.77976 | 1.0635 | 1.2652 | 1.6421 | 1.9565 |  |  | 0 | 0 | 0 | 0 | 0 | 0 | 0 | 0 | 0 | 0 | 0 | 0 | 0 | 0
9.4537 | 0.46729 | 0.55023 | 0.66382 | 0.89487 | 1.0474 | 1.3472 | 1.5991 |  |  | 0 | 0 | 0 | 0 | 0 | 0 | 0 | 0 | 0 | 0 | 0 | 0 | 0 | 0
9.9513 | 0.41835 | 0.47969 | 0.559 | 0.74428 | 0.85684 | 1.0956 | 1.2901 |  |  | 0 | 0 | 0 | 0 | 0 | 0 | 0 | 0 | 0 | 0 | 0 | 0 | 0 | 0
10.4489 | 0.37279 | 0.41494 | 0.46739 | 0.61399 | 0.69555 | 0.87632 | 1.0295 |  |  | 0 | 0 | 0 | 0 | 0 | 0 | 0 | 0 | 0 | 0 | 0 | 0 | 0 | 0
10.9464 | 0.33089 | 0.35597 | 0.38755 | 0.50185 | 0.55815 | 0.6997 | 0.81584 |  |  | 0 | 0 | 0 | 0 | 0 | 0 | 0 | 0 | 0 | 0 | 0 | 0 | 0 | 0
11.444 | 0.29187 | 0.30292 | 0.31747 | 0.40611 | 0.44334 | 0.55071 | 0.63805 |  |  | 0 | 0 | 0 | 0 | 0 | 0 | 0 | 0 | 0 | 0 | 0 | 0 | 0 | 0
11.9415 | 0.25595 | 0.25608 | 0.25832 | 0.32562 | 0.35277 | 0.43914 | 0.49253 |  |  | 0 | 0 | 0 | 0 | 0 | 0 | 0 | 0 | 0 | 0 | 0 | 0 | 0 | 0
12.4391 | 0.22295 | 0.21519 | 0.20896 | 0.26129 | 0.26762 | 0.32462 | 0.38113 |  |  | 0 | 0 | 0 | 0 | 0 | 0 | 0 | 0 | 0 | 0 | 0 | 0 | 0 | 0
12.9367 | 0.19307 | 0.17918 | 0.16933 | 0.20237 | 0.21375 | 0.26321 | 0.30357 |  |  | 0 | 0 | 0 | 0 | 0 | 0 | 0 | 0 | 0 | 0 | 0 | 0 | 0 | 0
13.4342 | 0.16636 | 0.14879 | 0.13035 | 0.16085 | 0.17103 | 0.2055 | 0.22668 |  |  | 0 | 0 | 0 | 0 | 0 | 0 | 0 | 0 | 0 | 0 | 0 | 0 | 0 | 0
13.9318 | 0.14254 | 0.12238 | 0.10568 | 0.1303 | 0.1279 | 0.14496 | 0.16006 |  |  | 0 | 0 | 0 | 0 | 0 | 0 | 0 | 0 | 0 | 0 | 0 | 0 | 0 | 0
14.4294 | 0.12103 | 0.1017 | 0.0861 | 0.101 | 0.091735 | 0.12106 | 0.13005 |  |  | 0 | 0 | 0 | 0 | 0 | 0 | 0 | 0 | 0 | 0 | 0 | 0 | 0 | 0
14.9269 | 0.10279 | 0.079048 | 0.067377 | 0.072482 | 0.07545 | 0.08242 | 0.095498 |  |  | 0 | 0 | 0 | 0 | 0 | 0 | 0 | 0 | 0 | 0 | 0 | 0 | 0 | 0
15.4245 | 0.086684 | 0.065858 | 0.048945 | 0.062474 | 0.055415 | 0.052567 | 0.053622 |  |  | 0 | 0 | 0 | 0 | 0 | 0 | 0 | 0 | 0 | 0 | 0 | 0 | 0 | 0
15.9221 | 0.072545 | 0.054762 | 0.042256 | 0.043255 | 0.030758 | 0.042963 | 0.053622 |  |  | 0 | 0 | 0 | 0 | 0 | 0 | 0 | 0 | 0 | 0 | 0 | 0 | 0 | 0
16.4196 | 0.06228 | 0.044784 | 0.029262 | 0.028691 | 0.030758 | 0.042963 | 0 |  |  | 0 | 0 | 0 | 0 | 0 | 0 | 0 | 0 | 0 | 0 | 0 | 0 | 0 | 0
16.9172 | 0.048005 | 0.033637 | 0.021278 | 0.022623 | 0.030758 | 0 | 0 |  |  | 0 | 0 | 0 | 0 | 0 | 0 | 0 | 0 | 0 | 0 | 0 | 0 | 0 | 0
17.4148 | 0.042076 | 0.027116 | 0.014992 | 0.022623 | 0 | 0 | 0 |  |  | 0 | 0 | 0 | 0 | 0 | 0 | 0 | 0 | 0 | 0 | 0 | 0 | 0 | 0
17.9123 | 0.035625 | 0.022072 | 0.014992 | 0 | 0 | 0 | 0 |  |  | 0 | 0 | 0 | 0 | 0 | 0 | 0 | 0 | 0 | 0 | 0 | 0 | 0 | 0
18.4099 | 0.030054 | 0.017023 | 0 | 0 | 0 | 0 | 0 |  |  | 0 | 0 | 0 | 0 | 0 | 0 | 0 | 0 | 0 | 0 | 0 | 0 | 0 | 0
18.9074 | 0.023245 | 0.010785 | 0 | 0 | 0 | 0 | 0 |  |  | 0 | 0 | 0 | 0 | 0 | 0 | 0 | 0 | 0 | 0 | 0 | 0 | 0 | 0
19.405 | 0.018033 | 0.0092802 | 0 | 0 | 0 | 0 | 0 |  |  | 0 | 0 | 0 | 0 | 0 | 0 | 0 | 0 | 0 | 0 | 0 | 0 | 0 | 0
19.9026 | 0.016876 | 0.0092802 | 0 | 0 | 0 | 0 | 0 |  |  | 0 | 0 | 0 | 0 | 0 | 0 | 0 | 0 | 0 | 0 | 0 | 0 | 0 | 0
20.4001 | 0.012022 | 0 | 0 | 0 | 0 | 0 | 0 |  |  | 0 | 0 | 0 | 0 | 0 | 0 | 0 | 0 | 0 | 0 | 0 | 0 | 0 | 0
20.8977 | 0.010507 | 0 | 0 | 0 | 0 | 0 | 0 |  |  | 0 | 0 | 0 | 0 | 0 | 0 | 0 | 0 | 0 | 0 | 0 | 0 | 0 | 0
21.3953 | 0.0060108 | 0 | 0 | 0 | 0 | 0 | 0 |  |  | 0 | 0 | 0 | 0 | 0 | 0 | 0 | 0 | 0 | 0 | 0 | 0 | 0 | 0
21.8928 | 0.0060108 | 0 | 0 | 0 | 0 | 0 | 0 |  |  | 0 | 0 | 0 | 0 | 0 | 0 | 0 | 0 | 0 | 0 | 0 | 0 | 0 | 0
22.3904 | 0.0060108 | 0 | 0 | 0 | 0 | 0 | 0 |  |  | 0 | 0 | 0 | 0 | 0 | 0 | 0 | 0 | 0 | 0 | 0 | 0 | 0 | 0
22.888 | 0.0060108 | 0 | 0 | 0 | 0 | 0 | 0 |  |  | 0 | 0 | 0 | 0 | 0 | 0 | 0 | 0 | 0 | 0 | 0 | 0 | 0 | 0
23.3855 | 0 | 0 | 0 | 0 | 0 | 0 | 0 |  |  | 0 | 0 | 0 | 0 | 0 | 0 | 0 | 0 | 0 | 0 | 0 | 0 | 0 | 0
0 | 0 | 0.047107 | 0.01943 | 0.023519 | 0 | 0 | 0 |  |  | 0 | 0 | 0 | 0 | 0 | 0 | 0 | 0 | 0 | 0 | 0 | 0 | 0 | 0
0 | 0 | 0.039078 | 0.015463 | 0.023519 | 0 | 0 | 0 |  |  | 0 | 0 | 0 | 0 | 0 | 0 | 0 | 0 | 0 | 0 | 0 | 0 | 0 | 0
0 | 0 | 0.028264 | 0.015463 | 0.023519 | 0 | 0 | 0 |  |  | 0 | 0 | 0 | 0 | 0 | 0 | 0 | 0 | 0 | 0 | 0 | 0 | 0 | 0
0 | 0 | 0.028264 | 0.015463 | 0 | 0 | 0 | 0 |  |  | 0 | 0 | 0 | 0 | 0 | 0 | 0 | 0 | 0 | 0 | 0 | 0 | 0 | 0
0 | 0 | 0.025218 | 0.015463 | 0 | 0 | 0 | 0 |  |  | 0 | 0 | 0 | 0 | 0 | 0 | 0 | 0 | 0 | 0 | 0 | 0 | 0 | 0
0 | 0 | 0.018843 | 0 | 0 | 0 | 0 | 0 |  |  | 0 | 0 | 0 | 0 | 0 | 0 | 0 | 0 | 0 | 0 | 0 | 0 | 0 | 0
0 | 0 | 0.018843 | 0 | 0 | 0 | 0 | 0 |  |  | 0 | 0 | 0 | 0 | 0 | 0 | 0 | 0 | 0 | 0 | 0 | 0 | 0 | 0
0 | 0 | 0.011358 | 0 | 0 | 0 | 0 | 0 |  |  | 0 | 0 | 0 | 0 | 0 | 0 | 0 | 0 | 0 | 0 | 0 | 0 | 0 | 0
0 | 0 | 0.0094215 | 0 | 0 | 0 | 0 | 0 |  |  | 0 | 0 | 0 | 0 | 0 | 0 | 0 | 0 | 0 | 0 | 0 | 0 | 0 | 0
0 | 0 | 0.0094215 | 0 | 0 | 0 | 0 | 0 |  |  | 0 | 0 | 0 | 0 | 0 | 0 | 0 | 0 | 0 | 0 | 0 | 0 | 0 | 0
0 | 0 | 0.0094215 | 0 | 0 | 0 | 0 | 0 |  |  | 0 | 0 | 0 | 0 | 0 | 0 | 0 | 0 | 0 | 0 | 0 | 0 | 0 | 0
0 | 0 | 0.0094215 | 0 | 0 | 0 | 0 | 0 |  |  | 0 | 0 | 0 | 0 | 0 | 0 | 0 | 0 | 0 | 0 | 0 | 0 | 0 | 0
0 | 0 | 0.0094215 | 0 | 0 | 0 | 0 | 0 |  |  | 0 | 0 | 0 | 0 | 0 | 0 | 0 | 0 | 0 | 0 | 0 | 0 | 0 | 0
0 | 0 | 0 | 0 | 0 | 0 | 0 | 0 |  |  | 0 | 0 | 0 | 0 | 0 | 0 | 0 | 0 | 0 | 0 | 0 | 0 | 0 | 0
0 | 0 | 0 | 0 | 0 | 0 | 0 | 0 |  |  | 0 | 0 | 0 | 0 | 0 | 0 | 0 | 0 | 0 | 0 | 0 | 0 | 0 | 0
0 | 0 | 0 | 0 | 0 | 0 | 0 | 0 |  |  | 0 | 0 | 0 | 0 | 0 | 0 | 0 | 0 | 0 | 0 | 0 | 0 | 0 | 0
0 | 0 | 0 | 0 | 0 | 0 | 0 | 0 |  |  | 0 | 0 | 0 | 0 | 0 | 0 | 0 | 0 | 0 | 0 | 0 | 0 | 0 | 0
0 | 0 | 0 | 0 | 0 | 0 | 0 | 0 |  |  | 0 | 0 | 0 | 0 | 0 | 0 | 0 | 0 | 0 | 0 | 0 | 0 | 0 | 0
0 | 0 | 0 | 0 | 0 | 0 | 0 | 0 |  |  | 0 | 0 | 0 | 0 | 0 | 0 | 0 | 0 | 0 | 0 | 0 | 0 | 0 | 0
0 | 0 | 0 | 0 | 0 | 0 | 0 | 0 |  |  | 0 | 0 | 0 | 0 | 0 | 0 | 0 | 0 | 0 | 0 | 0 | 0 | 0 | 0
0 | 0 | 0 | 0 | 0 | 0 | 0 | 0 |  |  | 0 | 0 | 0 | 0 | 0 | 0 | 0 | 0 | 0 | 0 | 0 | 0 | 0 | 0
0 | 0 | 0 | 0 | 0 | 0 | 0 | 0 |  |  | 0 | 0 | 0 | 0 | 0 | 0 | 0 | 0 | 0 | 0 | 0 | 0 | 0 | 0
0 | 0 | 0 | 0 | 0 | 0 | 0 | 0 |  |  | 0 | 0 | 0 | 0 | 0 | 0 | 0 | 0 | 0 | 0 | 0 | 0 | 0 | 0
0 | 0 | 0 | 0 | 0 | 0 | 0 | 0 |  |  | 0 | 0 | 0 | 0 | 0 | 0 | 0 | 0 | 0 | 0 | 0 | 0 | 0 | 0
0 | 0 | 0.18373 | 0.17647 | 0 | 0 | 0 | 0 |  |  | 0 | 0 | 0 | 0 | 0 | 0 | 0 | 0 | 0 | 0 | 0 | 0 | 0 | 0
0 | 0 | 0.17121 | 0.14706 | 0 | 0 | 0 | 0 |  |  | 0 | 0 | 0 | 0 | 0 | 0 | 0 | 0 | 0 | 0 | 0 | 0 | 0 | 0
0 | 0 | 0.15401 | 0.14706 | 0 | 0 | 0 | 0 |  |  | 0 | 0 | 0 | 0 | 0 | 0 | 0 | 0 | 0 | 0 | 0 | 0 | 0 | 0
0 | 0 | 0.14861 | 0 | 0 | 0 | 0 | 0 |  |  | 0 | 0 | 0 | 0 | 0 | 0 | 0 | 0 | 0 | 0 | 0 | 0 | 0 | 0
0 | 0 | 0.12873 | 0 | 0 | 0 | 0 | 0 |  |  | 0 | 0 | 0 | 0 | 0 | 0 | 0 | 0 | 0 | 0 | 0 | 0 | 0 | 0
0 | 0 | 0.11979 | 0 | 0 | 0 | 0 | 0 |  |  | 0 | 0 | 0 | 0 | 0 | 0 | 0 | 0 | 0 | 0 | 0 | 0 | 0 | 0
0 | 0 | 0.10607 | 0 | 0 | 0 | 0 | 0 |  |  | 0 | 0 | 0 | 0 | 0 | 0 | 0 | 0 | 0 | 0 | 0 | 0 | 0 | 0
0 | 0 | 0.10267 | 0 | 0 | 0 | 0 | 0 |  |  | 0 | 0 | 0 | 0 | 0 | 0 | 0 | 0 | 0 | 0 | 0 | 0 | 0 | 0
0 | 0 | 0.085561 | 0 | 0 | 0 | 0 | 0 |  |  | 0 | 0 | 0 | 0 | 0 | 0 | 0 | 0 | 0 | 0 | 0 | 0 | 0 | 0
0 | 0 | 0.085561 | 0 | 0 | 0 | 0 | 0 |  |  | 0 | 0 | 0 | 0 | 0 | 0 | 0 | 0 | 0 | 0 | 0 | 0 | 0 | 0
0 | 0 | 0 | 0 | 0 | 0 | 0 | 0 |  |  | 0 | 0 | 0 | 0 | 0 | 0 | 0 | 0 | 0 | 0 | 0 | 0 | 0 | 0
0 | 0 | 0 | 0 | 0 | 0 | 0 | 0 |  |  | 0 | 0 | 0 | 0 | 0 | 0 | 0 | 0 | 0 | 0 | 0 | 0 | 0 | 0
0 | 0 | 0 | 0 | 0 | 0 | 0 | 0 |  |  | 0 | 0 | 0 | 0 | 0 | 0 | 0 | 0 | 0 | 0 | 0 | 0 | 0 | 0
0 | 0 | 0 | 0 | 0 | 0 | 0 | 0 |  |  | 0 | 0 | 0 | 0 | 0 | 0 | 0 | 0 | 0 | 0 | 0 | 0 | 0 | 0
0 | 0 | 0 | 0 | 0 | 0 | 0 | 0 |  |  | 0 | 0 | 0 | 0 | 0 | 0 | 0 | 0 | 0 | 0 | 0 | 0 | 0 | 0
0 | 0 | 0 | 0 | 0 | 0 | 0 | 0 |  |  | 0 | 0 | 0 | 0 | 0 | 0 | 0 | 0 | 0 | 0 | 0 | 0 | 0 | 0
0 | 0 | 0 | 0 | 0 | 0 | 0 | 0 |  |  | 0 | 0 | 0 | 0 | 0 | 0 | 0 | 0 | 0 | 0 | 0 | 0 | 0 | 0
0 | 0 | 0 | 0 | 0 | 0 | 0 | 0 |  |  | 0 | 0 | 0 | 0 | 0 | 0 | 0 | 0 | 0 | 0 | 0 | 0 | 0 | 0
0 | 0 | 0 | 0 | 0 | 0 | 0 | 0 |  |  | 0 | 0 | 0 | 0 | 0 | 0 | 0 | 0 | 0 | 0 | 0 | 0 | 0 | 0
0 | 0 | 0 | 0 | 0 | 0 | 0 | 0 |  |  | 0 | 0 | 0 | 0 | 0 | 0 | 0 | 0 | 0 | 0 | 0 | 0 | 0 | 0
0 | 0 | 0 | 0 | 0 | 0 | 0 | 0 |  |  | 0 | 0 | 0 | 0 | 0 | 0 | 0 | 0 | 0 | 0 | 0 | 0 | 0 | 0
0 | 0 | 0 | 0 | 0 | 0 | 0 | 0 |  |  | 0 | 0 | 0 | 0 | 0 | 0 | 0 | 0 | 0 | 0 | 0 | 0 | 0 | 0
0 | 0 | 0 | 0 | 0 | 0 | 0 | 0 |  |  | 0 | 0 | 0 | 0 | 0 | 0 | 0 | 0 | 0 | 0 | 0 | 0 | 0 | 0
0 | 0 | 0 | 0 | 0 | 0 | 0 | 0 |  |  | 0 | 0 | 0 | 0 | 0 | 0 | 0 | 0 | 0 | 0 | 0 | 0 | 0 | 0
0 | 0 | 0 | 0 | 0 | 0 | 0 | 0 |  |  | 0 | 0 | 0 | 0 | 0 | 0 | 0 | 0 | 0 | 0 | 0 | 0 | 0 | 0
0 | 0 | [8 empty] | 0 | 0 | 0 | 0 | 0 | 0 | 0 | 0 | 0 | 0 | 0 | 0 | 0 | 0
0 | 0 | [8 empty] | 0 | 0 | 0 | 0 | 0 | 0 | 0 | 0 | 0 | 0 | 0 | 0 | 0 | 0
0 | 0 | [8 empty] | 0 | 0 | 0 | 0 | 0 | 0 | 0 | 0 | 0 | 0 | 0 | 0 | 0 | 0
0 | 0 | [8 empty] | 0 | 0 | 0 | 0 | 0 | 0 | 0 | 0 | 0 | 0 | 0 | 0 | 0 | 0
0 | 0 | [8 empty] | 0 | 0 | 0 | 0 | 0 | 0 | 0 | 0 | 0 | 0 | 0 | 0 | 0 | 0
0 | 0 | [8 empty] | 0 | 0 | 0 | 0 | 0 | 0 | 0 | 0 | 0 | 0 | 0 | 0 | 0 | 0
0 | 0 | [8 empty] | 0 | 0 | 0 | 0 | 0 | 0 | 0 | 0 | 0 | 0 | 0 | 0 | 0 | 0
0 | 0 | [8 empty] | 0 | 0 | 0 | 0 | 0 | 0 | 0 | 0 | 0 | 0 | 0 | 0 | 0 | 0
0 | 0 | [8 empty] | 0 | 0 | 0 | 0 | 0 | 0 | 0 | 0 | 0 | 0 | 0 | 0 | 0 | 0
0 | 0 | [8 empty] | 0 | 0 | 0 | 0 | 0 | 0 | 0 | 0 | 0 | 0 | 0 | 0 | 0 | 0
0 | 0 | [8 empty] | 0 | 0 | 0 | 0 | 0 | 0 | 0 | 0 | 0 | 0 | 0 | 0 | 0 | 0
0 | 0 | [8 empty] | 0 | 0 | 0 | 0 | 0 | 0 | 0 | 0 | 0 | 0 | 0 | 0 | 0 | 0
0 | 0 | [8 empty] | 0 | 0 | 0 | 0 | 0 | 0 | 0 | 0 | 0 | 0 | 0 | 0 | 0 | 0
0 | 0 | [8 empty] | 0 | 0 | 0 | 0 | 0 | 0 | 0 | 0 | 0 | 0 | 0 | 0 | 0 | 0
0 | 0 | [8 empty] | 0 | 0 | 0 | 0 | 0 | 0 | 0 | 0 | 0 | 0 | 0 | 0 | 0 | 0
0 | 0 | [8 empty] | 0 | 0 | 0 | 0 | 0 | 0 | 0 | 0 | 0 | 0 | 0 | 0 | 0 | 0
0 | 0 | [8 empty] | 0 | 0 | 0 | 0 | 0 | 0 | 0 | 0 | 0 | 0 | 0 | 0 | 0 | 0
0 | 0 | [8 empty] | 0 | 0 | 0 | 0 | 0 | 0 | 0 | 0 | 0 | 0 | 0 | 0 | 0 | 0
0 | 0 | [8 empty] | 0 | 0 | 0 | 0 | 0 | 0 | 0 | 0 | 0 | 0 | 0 | 0 | 0 | 0
0 | 0 | [8 empty] | 0 | 0 | 0 | 0 | 0 | 0 | 0 | 0 | 0 | 0 | 0 | 0 | 0 | 0
0 | 0 | [8 empty] | 0 | 0 | 0 | 0 | 0 | 0 | 0 | 0 | 0 | 0 | 0 | 0 | 0 | 0
0 | 0 | [8 empty] | 0 | 0 | 0 | 0 | 0 | 0 | 0 | 0 | 0 | 0 | 0 | 0 | 0 | 0
0 | 0 | [8 empty] | 0 | 0 | 0 | 0 | 0 | 0 | 0 | 0 | 0 | 0 | 0 | 0 | 0 | 0
0 | 0 | [8 empty] | 0 | 0 | 0 | 0 | 0 | 0 | 0 | 0 | 0 | 0 | 0 | 0 | 0 | 0
0 | 0 | [8 empty] | 0 | 0 | 0 | 0 | 0 | 0 | 0 | 0 | 0 | 0 | 0 | 0 | 0 | 0
0 | 0 | [8 empty] | 0 | 0 | 0 | 0 | 0 | 0 | 0 | 0 | 0 | 0 | 0 | 0 | 0 | 0
0 | 0 | [8 empty] | 0 | 0 | 0 | 0 | 0 | 0 | 0 | 0 | 0 | 0 | 0 | 0 | 0 | 0
0 | 0 | [8 empty] | 0 | 0 | 0 | 0 | 0 | 0 | 0 | 0 | 0 | 0 | 0 | 0 | 0 | 0
0 | 0 | [8 empty] | 0 | 0 | 0 | 0 | 0 | 0 | 0 | 0 | 0 | 0 | 0 | 0 | 0 | 0
0 | 0 | [8 empty] | 0 | 0 | 0 | 0 | 0 | 0 | 0 | 0 | 0 | 0 | 0 | 0 | 0 | 0
0 | 0 | [8 empty] | 0 | 0 | 0 | 0 | 0 | 0 | 0 | 0 | 0 | 0 | 0 | 0 | 0 | 0
0 | 0 | [8 empty] | 0 | 0 | 0 | 0 | 0 | 0 | 0 | 0 | 0 | 0 | 0 | 0 | 0 | 0
0 | 0 | [8 empty] | 0 | 0 | 0 | 0 | 0 | 0 | 0 | 0 | 0 | 0 | 0 | 0 | 0 | 0
0 | 0 | [8 empty] | 0 | 0 | 0 | 0 | 0 | 0 | 0 | 0 | 0 | 0 | 0 | 0 | 0 | 0
0 | 0 | [8 empty] | 0 | 0 | 0 | 0 | 0 | 0 | 0 | 0 | 0 | 0 | 0 | 0 | 0 | 0
0 | 0 | [8 empty] | 0 | 0 | 0 | 0 | 0 | 0 | 0 | 0 | 0 | 0 | 0 | 0 | 0 | 0
0 | 0 | [8 empty] | 0 | 0 | 0 | 0 | 0 | 0 | 0 | 0 | 0 | 0 | 0 | 0 | 0 | 0
0 | 0 | [8 empty] | 0 | 0 | 0 | 0 | 0 | 0 | 0 | 0 | 0 | 0 | 0 | 0 | 0 | 0
0 | 0 | [8 empty] | 0 | 0 | 0 | 0 | 0 | 0 | 0 | 0 | 0 | 0 | 0 | 0 | 0 | 0
0 | 0 | [8 empty] | 0 | 0 | 0 | 0 | 0 | 0 | 0 | 0 | 0 | 0 | 0 | 0 | 0 | 0
0 | 0 | [8 empty] | 0 | 0 | 0 | 0 | 0 | 0 | 0 | 0 | 0 | 0 | 0 | 0 | 0 | 0
0 | 0 | [8 empty] | 0 | 0 | 0 | 0 | 0 | 0 | 0 | 0 | 0 | 0 | 0 | 0 | 0 | 0
0 | 0 | [8 empty] | 0 | 0 | 0 | 0 | 0 | 0 | 0 | 0 | 0 | 0 | 0 | 0 | 0 | 0
0 | 0 | [8 empty] | 0 | 0 | 0 | 0 | 0 | 0 | 0 | 0 | 0 | 0 | 0 | 0 | 0 | 0
0 | 0 | [8 empty] | 0 | 0 | 0 | 0 | 0 | 0 | 0 | 0 | 0 | 0 | 0 | 0 | 0 | 0
0 | 0 | [8 empty] | 0 | 0 | 0 | 0 | 0 | 0 | 0 | 0 | 0 | 0 | 0 | 0 | 0 | 0
0 | 0 | [8 empty] | 0 | 0 | 0 | 0 | 0 | 0 | 0 | 0 | 0 | 0 | 0 | 0 | 0 | 0
0 | 0 | [8 empty] | 0 | 0 | 0 | 0 | 0 | 0 | 0 | 0 | 0 | 0 | 0 | 0 | 0 | 0
0 | 0 | [8 empty] | 0 | 0 | 0 | 0 | 0 | 0 | 0 | 0 | 0 | 0 | 0 | 0 | 0 | 0
0 | 0 | [8 empty] | 0 | 0 | 0 | 0 | 0 | 0 | 0 | 0 | 0 | 0 | 0 | 0 | 0 | 0
0 | 0 | [8 empty] | 0 | 0 | 0 | 0 | 0 | 0 | 0 | 0 | 0 | 0 | 0 | 0 | 0 | 0
0 | 0 | [8 empty] | 0 | 0 | 0 | 0 | 0 | 0 | 0 | 0 | 0 | 0 | 0 | 0 | 0 | 0
0 | 0 | [8 empty] | 0 | 0 | 0 | 0 | 0 | 0 | 0 | 0 | 0 | 0 | 0 | 0 | 0 | 0
0 | 0 | [8 empty] | 0 | 0 | 0 | 0 | 0 | 0 | 0 | 0 | 0 | 0 | 0 | 0 | 0 | 0
0 | 0 | [8 empty] | 0 | 0 | 0 | 0 | 0 | 0 | 0 | 0 | 0 | 0 | 0 | 0 | 0 | 0
0 | 0 | [8 empty] | 0 | 0 | 0 | 0 | 0 | 0 | 0 | 0 | 0 | 0 | 0 | 0 | 0 | 0
0 | 0 | [8 empty] | 0 | 0 | 0 | 0 | 0 | 0 | 0 | 0 | 0 | 0 | 0 | 0 | 0 | 0
0 | 0 | [8 empty] | 0 | 0 | 0 | 0 | 0 | 0 | 0 | 0 | 0 | 0 | 0 | 0 | 0 | 0
0 | 0 | [8 empty] | 0 | 0 | 0 | 0 | 0 | 0 | 0 | 0 | 0 | 0 | 0 | 0 | 0 | 0
0 | 0 | [8 empty] | 0 | 0 | 0 | 0 | 0 | 0 | 0 | 0 | 0 | 0 | 0 | 0 | 0 | 0
0 | 0 | [8 empty] | 0 | 0 | 0 | 0 | 0 | 0 | 0 | 0 | 0 | 0 | 0 | 0 | 0 | 0
0 | 0 | [8 empty] | 0 | 0 | 0 | 0 | 0 | 0 | 0 | 0 | 0 | 0 | 0 | 0 | 0 | 0
0 | 0 | [8 empty] | 0 | 0 | 0 | 0 | 0 | 0 | 0 | 0 | 0 | 0 | 0 | 0 | 0 | 0
0 | 0 | [8 empty] | 0 | 0 | 0 | 0 | 0 | 0 | 0 | 0 | 0 | 0 | 0 | 0 | 0 | 0
0 | 0 | [8 empty] | 0 | 0 | 0 | 0 | 0 | 0 | 0 | 0 | 0 | 0 | 0 | 0 | 0 | 0
0 | 0 | [8 empty] | 0 | 0 | 0 | 0 | 0 | 0 | 0 | 0 | 0 | 0 | 0 | 0 | 0 | 0
0 | 0 | [8 empty] | 0 | 0 | 0 | 0 | 0 | 0 | 0 | 0 | 0 | 0 | 0 | 0 | 0 | 0
0 | 0 | [8 empty] | 0 | 0 | 0 | 0 | 0 | 0 | 0 | 0 | 0 | 0 | 0 | 0 | 0 | 0
0 | 0 | [8 empty] | 0 | 0 | 0 | 0 | 0 | 0 | 0 | 0 | 0 | 0 | 0 | 0 | 0 | 0
0 | 0 | [8 empty] | 0 | 0 | 0 | 0 | 0 | 0 | 0 | 0 | 0 | 0 | 0 | 0 | 0 | 0
0 | 0 | [8 empty] | 0 | 0 | 0 | 0 | 0 | 0 | 0 | 0 | 0 | 0 | 0 | 0 | 0 | 0
0 | 0 | [8 empty] | 0 | 0 | 0 | 0 | 0 | 0 | 0 | 0 | 0 | 0 | 0 | 0 | 0 | 0
0 | 0 | [8 empty] | 0 | 0 | 0 | 0 | 0 | 0 | 0 | 0 | 0 | 0 | 0 | 0 | 0 | 0
0 | 0 | [8 empty] | 0 | 0 | 0 | 0 | 0 | 0 | 0 | 0 | 0 | 0 | 0 | 0 | 0 | 0
0 | 0 | [8 empty] | 0 | 0 | 0 | 0 | 0 | 0 | 0 | 0 | 0 | 0 | 0 | 0 | 0 | 0
0 | 0 | [8 empty] | 0 | 0 | 0 | 0 | 0 | 0 | 0 | 0 | 0 | 0 | 0 | 0 | 0 | 0
0 | 0 | [8 empty] | 0 | 0 | 0 | 0 | 0 | 0 | 0 | 0 | 0 | 0 | 0 | 0 | 0 | 0
0 | 0 | [8 empty] | 0 | 0 | 0 | 0 | 0 | 0 | 0 | 0 | 0 | 0 | 0 | 0 | 0 | 0
0 | 0 | [8 empty] | 0 | 0 | 0 | 0 | 0 | 0 | 0 | 0 | 0 | 0 | 0 | 0 | 0 | 0
0 | 0 | [8 empty] | 0 | 0 | 0 | 0 | 0 | 0 | 0 | 0 | 0 | 0 | 0 | 0 | 0 | 0
0 | 0 | [8 empty] | 0 | 0 | 0 | 0 | 0 | 0 | 0 | 0 | 0 | 0 | 0 | 0 | 0 | 0
0 | 0 | [8 empty] | 0 | 0 | 0 | 0 | 0 | 0 | 0 | 0 | 0 | 0 | 0 | 0 | 0 | 0
0 | 0 | [8 empty] | 0 | 0 | 0 | 0 | 0 | 0 | 0 | 0 | 0 | 0 | 0 | 0 | 0 | 0
0 | 0 | [8 empty] | 0 | 0 | 0 | 0 | 0 | 0 | 0 | 0 | 0 | 0 | 0 | 0 | 0 | 0
0 | 0 | [8 empty] | 0 | 0 | 0 | 0 | 0 | 0 | 0 | 0 | 0 | 0 | 0 | 0 | 0 | 0
0 | 0 | [8 empty] | 0 | 0 | 0 | 0 | 0 | 0 | 0 | 0 | 0 | 0 | 0 | 0 | 0 | 0
0 | 0 | [8 empty] | 0 | 0 | 0 | 0 | 0 | 0 | 0 | 0 | 0 | 0 | 0 | 0 | 0 | 0
0 | 0 | [8 empty] | 0 | 0 | 0 | 0 | 0 | 0 | 0 | 0 | 0 | 0 | 0 | 0 | 0 | 0
0 | 0 | [8 empty] | 0 | 0 | 0 | 0 | 0 | 0 | 0 | 0 | 0 | 0 | 0 | 0 | 0 | 0
0 | 0 | [8 empty] | 0 | 0 | 0 | 0 | 0 | 0 | 0 | 0 | 0 | 0 | 0 | 0 | 0 | 0
0 | 0 | [8 empty] | 0 | 0 | 0 | 0 | 0 | 0 | 0 | 0 | 0 | 0 | 0 | 0 | 0 | 0
0 | 0 | [8 empty] | 0 | 0 | 0 | 0 | 0 | 0 | 0 | 0 | 0 | 0 | 0 | 0 | 0 | 0
0 | 0 | [8 empty] | 0 | 0 | 0 | 0 | 0 | 0 | 0 | 0 | 0 | 0 | 0 | 0 | 0 | 0
0 | 0 | [8 empty] | 0 | 0 | 0 | 0 | 0 | 0 | 0 | 0 | 0 | 0 | 0 | 0 | 0 | 0
0 | 0 | [8 empty] | 0 | 0 | 0 | 0 | 0 | 0 | 0 | 0 | 0 | 0 | 0 | 0 | 0 | 0
0 | 0 | [8 empty] | 0 | 0 | 0 | 0 | 0 | 0 | 0 | 0 | 0 | 0 | 0 | 0 | 0 | 0
0 | 0 | [8 empty] | 0 | 0 | 0 | 0 | 0 | 0 | 0 | 0 | 0 | 0 | 0 | 0 | 0 | 0
0 | 0 | [8 empty] | 0 | 0 | 0 | 0 | 0 | 0 | 0 | 0 | 0 | 0 | 0 | 0 | 0 | 0
0 | 0 | [8 empty] | 0 | 0 | 0 | 0 | 0 | 0 | 0 | 0 | 0 | 0 | 0 | 0 | 0 | 0
0 | 0 | [8 empty] | 0 | 0 | 0 | 0 | 0 | 0 | 0 | 0 | 0 | 0 | 0 | 0 | 0 | 0
0 | 0 | [8 empty] | 0 | 0 | 0 | 0 | 0 | 0 | 0 | 0 | 0 | 0 | 0 | 0 | 0 | 0
0 | 0 | [8 empty] | 0 | 0 | 0 | 0 | 0 | 0 | 0 | 0 | 0 | 0 | 0 | 0 | 0 | 0
0 | 0 | [8 empty] | 0 | 0 | 0 | 0 | 0 | 0 | 0 | 0 | 0 | 0 | 0 | 0 | 0 | 0
0 | 0 | [8 empty] | 0 | 0 | 0 | 0 | 0 | 0 | 0 | 0 | 0 | 0 | 0 | 0 | 0 | 0
0 | 0 | [8 empty] | 0 | 0 | 0 | 0 | 0 | 0 | 0 | 0 | 0 | 0 | 0 | 0 | 0 | 0
0 | 0 | [8 empty] | 0 | 0 | 0 | 0 | 0 | 0 | 0 | 0 | 0 | 0 | 0 | 0 | 0 | 0
0 | 0 | [8 empty] | 0 | 0 | 0 | 0 | 0 | 0 | 0 | 0 | 0 | 0 | 0 | 0 | 0 | 0
0 | 0 | [8 empty] | 0 | 0 | 0 | 0 | 0 | 0 | 0 | 0 | 0 | 0 | 0 | 0 | 0 | 0
0 | 0 | [8 empty] | 0 | 0 | 0 | 0 | 0 | 0 | 0 | 0 | 0 | 0 | 0 | 0 | 0 | 0
0 | 0 | [8 empty] | 0 | 0 | 0 | 0 | 0 | 0 | 0 | 0 | 0 | 0 | 0 | 0 | 0 | 0
0 | 0 | [8 empty] | 0 | 0 | 0 | 0 | 0 | 0 | 0 | 0 | 0 | 0 | 0 | 0 | 0 | 0
0 | 0 | [8 empty] | 0 | 0 | 0 | 0 | 0 | 0 | 0 | 0 | 0 | 0 | 0 | 0 | 0 | 0
0 | 0 | [8 empty] | 0 | 0 | 0 | 0 | 0 | 0 | 0 | 0 | 0 | 0 | 0 | 0 | 0 | 0
0 | 0 | [8 empty] | 0 | 0 | 0 | 0 | 0 | 0 | 0 | 0 | 0 | 0 | 0 | 0 | 0 | 0
0 | 0 | [8 empty] | 0 | 0 | 0 | 0 | 0 | 0 | 0 | 0 | 0 | 0 | 0 | 0 | 0 | 0
0 | 0 | [8 empty] | 0 | 0 | 0 | 0 | 0 | 0 | 0 | 0 | 0 | 0 | 0 | 0 | 0 | 0
0 | 0 | [8 empty] | 0 | 0 | 0 | 0 | 0 | 0 | 0 | 0 | 0 | 0 | 0 | 0 | 0 | 0
0 | 0 | [8 empty] | 0 | 0 | 0 | 0 | 0 | 0 | 0 | 0 | 0 | 0 | 0 | 0 | 0 | 0
0 | 0 | [8 empty] | 0 | 0 | 0 | 0 | 0 | 0 | 0 | 0 | 0 | 0 | 0 | 0 | 0 | 0
0 | 0 | [8 empty] | 0 | 0 | 0 | 0 | 0 | 0 | 0 | 0 | 0 | 0 | 0 | 0 | 0 | 0
0 | 0 | [8 empty] | 0 | 0 | 0 | 0 | 0 | 0 | 0 | 0 | 0 | 0 | 0 | 0 | 0 | 0
0 | 0 | [8 empty] | 0 | 0 | 0 | 0 | 0 | 0 | 0 | 0 | 0 | 0 | 0 | 0 | 0 | 0
0 | 0 | [8 empty] | 0 | 0 | 0 | 0 | 0 | 0 | 0 | 0 | 0 | 0 | 0 | 0 | 0 | 0
0 | 0 | [8 empty] | 0 | 0 | 0 | 0 | 0 | 0 | 0 | 0 | 0 | 0 | 0 | 0 | 0 | 0
0 | 0 | [8 empty] | 0 | 0 | 0 | 0 | 0 | 0 | 0 | 0 | 0 | 0 | 0 | 0 | 0 | 0
0 | 0 | [8 empty] | 0 | 0 | 0 | 0 | 0 | 0 | 0 | 0 | 0 | 0 | 0 | 0 | 0 | 0
0 | 0 | [8 empty] | 0 | 0 | 0 | 0 | 0 | 0 | 0 | 0 | 0 | 0 | 0 | 0 | 0 | 0
0 | 0 | [8 empty] | 0 | 0 | 0 | 0 | 0 | 0 | 0 | 0 | 0 | 0 | 0 | 0 | 0 | 0
0 | 0 | [8 empty] | 0 | 0 | 0 | 0 | 0 | 0 | 0 | 0 | 0 | 0 | 0 | 0 | 0 | 0
0 | 0 | [8 empty] | 0 | 0 | 0 | 0 | 0 | 0 | 0 | 0 | 0 | 0 | 0 | 0 | 0 | 0
0 | 0 | [8 empty] | 0 | 0 | 0 | 0 | 0 | 0 | 0 | 0 | 0 | 0 | 0 | 0 | 0 | 0
0 | 0 | [8 empty] | 0 | 0 | 0 | 0 | 0 | 0 | 0 | 0 | 0 | 0 | 0 | 0 | 0 | 0
0 | 0 | [8 empty] | 0 | 0 | 0 | 0 | 0 | 0 | 0 | 0 | 0 | 0 | 0 | 0 | 0 | 0
0 | 0 | [8 empty] | 0 | 0 | 0 | 0 | 0 | 0 | 0 | 0 | 0 | 0 | 0 | 0 | 0 | 0
0 | 0 | [8 empty] | 0 | 0 | 0 | 0 | 0 | 0 | 0 | 0 | 0 | 0 | 0 | 0 | 0 | 0
0 | 0 | [8 empty] | 0 | 0 | 0 | 0 | 0 | 0 | 0 | 0 | 0 | 0 | 0 | 0 | 0 | 0
0 | 0 | [8 empty] | 0 | 0 | 0 | 0 | 0 | 0 | 0 | 0 | 0 | 0 | 0 | 0 | 0 | 0
0 | 0 | [8 empty] | 0 | 0 | 0 | 0 | 0 | 0 | 0 | 0 | 0 | 0 | 0 | 0 | 0 | 0
0 | 0 | [8 empty] | 0 | 0 | 0 | 0 | 0 | 0 | 0 | 0 | 0 | 0 | 0 | 0 | 0 | 0
0 | 0 | [8 empty] | 0 | 0 | 0 | 0 | 0 | 0 | 0 | 0 | 0 | 0 | 0 | 0 | 0 | 0
0 | 0 | [8 empty] | 0 | 0 | 0 | 0 | 0 | 0 | 0 | 0 | 0 | 0 | 0 | 0 | 0 | 0
0 | 0 | [8 empty] | 0 | 0 | 0 | 0 | 0 | 0 | 0 | 0 | 0 | 0 | 0 | 0 | 0 | 0
0 | 0 | [8 empty] | 0 | 0 | 0 | 0 | 0 | 0 | 0 | 0 | 0 | 0 | 0 | 0 | 0 | 0
0 | 0 | [8 empty] | 0 | 0 | 0 | 0 | 0 | 0 | 0 | 0 | 0 | 0 | 0 | 0 | 0 | 0
0 | 0 | [8 empty] | 0 | 0 | 0 | 0 | 0 | 0 | 0 | 0 | 0 | 0 | 0 | 0 | 0 | 0
0 | 0 | [8 empty] | 0 | 0 | 0 | 0 | 0 | 0 | 0 | 0 | 0 | 0 | 0 | 0 | 0 | 0
0 | 0 | [8 empty] | 0 | 0 | 0 | 0 | 0 | 0 | 0 | 0 | 0 | 0 | 0 | 0 | 0 | 0
0 | 0 | [8 empty] | 0 | 0 | 0 | 0 | 0 | 0 | 0 | 0 | 0 | 0 | 0 | 0 | 0 | 0
0 | 0 | [8 empty] | 0 | 0 | 0 | 0 | 0 | 0 | 0 | 0 | 0 | 0 | 0 | 0 | 0 | 0
0 | 0 | [8 empty] | 0 | 0 | 0 | 0 | 0 | 0 | 0 | 0 | 0 | 0 | 0 | 0 | 0 | 0
0 | 0 | [8 empty] | 0 | 0 | 0 | 0 | 0 | 0 | 0 | 0 | 0 | 0 | 0 | 0 | 0 | 0
0 | 0 | [8 empty] | 0 | 0 | 0 | 0 | 0 | 0 | 0 | 0 | 0 | 0 | 0 | 0 | 0 | 0
0 | 0 | [8 empty] | 0 | 0 | 0 | 0 | 0 | 0 | 0 | 0 | 0 | 0 | 0 | 0 | 0 | 0
0 | 0 | [8 empty] | 0 | 0 | 0 | 0 | 0 | 0 | 0 | 0 | 0 | 0 | 0 | 0 | 0 | 0
0 | 0 | [8 empty] | 0 | 0 | 0 | 0 | 0 | 0 | 0 | 0 | 0 | 0 | 0 | 0 | 0 | 0
0 | 0 | [8 empty] | 0 | 0 | 0 | 0 | 0 | 0 | 0 | 0 | 0 | 0 | 0 | 0 | 0 | 0
0 | 0 | [8 empty] | 0 | 0 | 0 | 0 | 0 | 0 | 0 | 0 | 0 | 0 | 0 | 0 | 0 | 0
0 | 0 | [8 empty] | 0 | 0 | 0 | 0 | 0 | 0 | 0 | 0 | 0 | 0 | 0 | 0 | 0 | 0
0 | 0 | [8 empty] | 0 | 0 | 0 | 0 | 0 | 0 | 0 | 0 | 0 | 0 | 0 | 0 | 0 | 0
0 | 0 | [8 empty] | 0 | 0 | 0 | 0 | 0 | 0 | 0 | 0 | 0 | 0 | 0 | 0 | 0 | 0
0 | 0 | [8 empty] | 0 | 0 | 0 | 0 | 0 | 0 | 0 | 0 | 0 | 0 | 0 | 0 | 0 | 0
0 | 0 | [8 empty] | 0 | 0 | 0 | 0 | 0 | 0 | 0 | 0 | 0 | 0 | 0 | 0 | 0 | 0
0 | 0 | [8 empty] | 0 | 0 | 0 | 0 | 0 | 0 | 0 | 0 | 0 | 0 | 0 | 0 | 0 | 0
0 | 0 | [8 empty] | 0 | 0 | 0 | 0 | 0 | 0 | 0 | 0 | 0 | 0 | 0 | 0 | 0 | 0
0 | 0 | [8 empty] | 0 | 0 | 0 | 0 | 0 | 0 | 0 | 0 | 0 | 0 | 0 | 0 | 0 | 0
0 | 0 | [8 empty] | 0 | 0 | 0 | 0 | 0 | 0 | 0 | 0 | 0 | 0 | 0 | 0 | 0 | 0
0 | 0 | [8 empty] | 0 | 0 | 0 | 0 | 0 | 0 | 0 | 0 | 0 | 0 | 0 | 0 | 0 | 0
0 | 0 | [8 empty] | 0 | 0 | 0 | 0 | 0 | 0 | 0 | 0 | 0 | 0 | 0 | 0 | 0 | 0
0 | 0 | [8 empty] | 0 | 0 | 0 | 0 | 0 | 0 | 0 | 0 | 0 | 0 | 0 | 0 | 0 | 0
0 | 0 | [8 empty] | 0 | 0 | 0 | 0 | 0 | 0 | 0 | 0 | 0 | 0 | 0 | 0 | 0 | 0
0 | 0 | [8 empty] | 0 | 0 | 0 | 0 | 0 | 0 | 0 | 0 | 0 | 0 | 0 | 0 | 0 | 0
0 | 0 | [8 empty] | 0 | 0 | 0 | 0 | 0 | 0 | 0 | 0 | 0 | 0 | 0 | 0 | 0 | 0
0 | 0 | [8 empty] | 0 | 0 | 0 | 0 | 0 | 0 | 0 | 0 | 0 | 0 | 0 | 0 | 0 | 0
0 | 0 | [8 empty] | 0 | 0 | 0 | 0 | 0 | 0 | 0 | 0 | 0 | 0 | 0 | 0 | 0 | 0
0 | 0 | [8 empty] | 0 | 0 | 0 | 0 | 0 | 0 | 0 | 0 | 0 | 0 | 0 | 0 | 0 | 0
0 | 0 | [8 empty] | 0 | 0 | 0 | 0 | 0 | 0 | 0 | 0 | 0 | 0 | 0 | 0 | 0 | 0
0 | 0 | [8 empty] | 0 | 0 | 0 | 0 | 0 | 0 | 0 | 0 | 0 | 0 | 0 | 0 | 0 | 0
0 | 0 | [8 empty] | 0 | 0 | 0 | 0 | 0 | 0 | 0 | 0 | 0 | 0 | 0 | 0 | 0 | 0
0 | 0 | [8 empty] | 0 | 0 | 0 | 0 | 0 | 0 | 0 | 0 | 0 | 0 | 0 | 0 | 0 | 0
0 | 0 | [8 empty] | 0 | 0 | 0 | 0 | 0 | 0 | 0 | 0 | 0 | 0 | 0 | 0 | 0 | 0
0 | 0 | [8 empty] | 0 | 0 | 0 | 0 | 0 | 0 | 0 | 0 | 0 | 0 | 0 | 0 | 0 | 0
0 | 0 | [8 empty] | 0 | 0 | 0 | 0 | 0 | 0 | 0 | 0 | 0 | 0 | 0 | 0 | 0 | 0
0 | 0 | [8 empty] | 0 | 0 | 0 | 0 | 0 | 0 | 0 | 0 | 0 | 0 | 0 | 0 | 0 | 0
0 | 0 | [8 empty] | 0 | 0 | 0 | 0 | 0 | 0 | 0 | 0 | 0 | 0 | 0 | 0 | 0 | 0
0 | 0 | [8 empty] | 0 | 0 | 0 | 0 | 0 | 0 | 0 | 0 | 0 | 0 | 0 | 0 | 0 | 0
0 | 0 | [8 empty] | 0 | 0 | 0 | 0 | 0 | 0 | 0 | 0 | 0 | 0 | 0 | 0 | 0 | 0
0 | 0 | [8 empty] | 0 | 0 | 0 | 0 | 0 | 0 | 0 | 0 | 0 | 0 | 0 | 0 | 0 | 0
0 | 0 | [8 empty] | 0 | 0 | 0 | 0 | 0 | 0 | 0 | 0 | 0 | 0 | 0 | 0 | 0 | 0
0 | 0 | [8 empty] | 0 | 0 | 0 | 0 | 0 | 0 | 0 | 0 | 0 | 0 | 0 | 0 | 0 | 0
0 | 0 | [8 empty] | 0 | 0 | 0 | 0 | 0 | 0 | 0 | 0 | 0 | 0 | 0 | 0 | 0 | 0
0 | 0 | [8 empty] | 0 | 0 | 0 | 0 | 0 | 0 | 0 | 0 | 0 | 0 | 0 | 0 | 0 | 0
0 | 0 | [8 empty] | 0 | 0 | 0 | 0 | 0 | 0 | 0 | 0 | 0 | 0 | 0 | 0 | 0 | 0
0 | 0 | [8 empty] | 0 | 0 | 0 | 0 | 0 | 0 | 0 | 0 | 0 | 0 | 0 | 0 | 0 | 0
0 | 0 | [8 empty] | 0 | 0 | 0 | 0 | 0 | 0 | 0 | 0 | 0 | 0 | 0 | 0 | 0 | 0
0 | 0 | [8 empty] | 0 | 0 | 0 | 0 | 0 | 0 | 0 | 0 | 0 | 0 | 0 | 0 | 0 | 0
0 | 0 | [8 empty] | 0 | 0 | 0 | 0 | 0 | 0 | 0 | 0 | 0 | 0 | 0 | 0 | 0 | 0
0 | 0 | [8 empty] | 0 | 0 | 0 | 0 | 0 | 0 | 0 | 0 | 0 | 0 | 0 | 0 | 0 | 0
0 | 0 | [8 empty] | 0 | 0 | 0 | 0 | 0 | 0 | 0 | 0 | 0 | 0 | 0 | 0 | 0 | 0
0 | 0 | [8 empty] | 0 | 0 | 0 | 0 | 0 | 0 | 0 | 0 | 0 | 0 | 0 | 0 | 0 | 0
0 | 0 | [8 empty] | 0 | 0 | 0 | 0 | 0 | 0 | 0 | 0 | 0 | 0 | 0 | 0 | 0 | 0
0 | 0 | [8 empty] | 0 | 0 | 0 | 0 | 0 | 0 | 0 | 0 | 0 | 0 | 0 | 0 | 0 | 0
0 | 0 | [8 empty] | 0 | 0 | 0 | 0 | 0 | 0 | 0 | 0 | 0 | 0 | 0 | 0 | 0 | 0
0 | 0 | [8 empty] | 0 | 0 | 0 | 0 | 0 | 0 | 0 | 0 | 0 | 0 | 0 | 0 | 0 | 0
0 | 0 | [8 empty] | 0 | 0 | 0 | 0 | 0 | 0 | 0 | 0 | 0 | 0 | 0 | 0 | 0 | 0
0 | 0 | [8 empty] | 0 | 0 | 0 | 0 | 0 | 0 | 0 | 0 | 0 | 0 | 0 | 0 | 0 | 0
0 | 0 | [8 empty] | 0 | 0 | 0 | 0 | 0 | 0 | 0 | 0 | 0 | 0 | 0 | 0 | 0 | 0
0 | 0 | [8 empty] | 0 | 0 | 0 | 0 | 0 | 0 | 0 | 0 | 0 | 0 | 0 | 0 | 0 | 0
0 | 0 | [8 empty] | 0 | 0 | 0 | 0 | 0 | 0 | 0 | 0 | 0 | 0 | 0 | 0 | 0 | 0
0 | 0 | [8 empty] | 0 | 0 | 0 | 0 | 0 | 0 | 0 | 0 | 0 | 0 | 0 | 0 | 0 | 0
0 | 0 | [8 empty] | 0 | 0 | 0 | 0 | 0 | 0 | 0 | 0 | 0 | 0 | 0 | 0 | 0 | 0
0 | 0 | [8 empty] | 0 | 0 | 0 | 0 | 0 | 0 | 0 | 0 | 0 | 0 | 0 | 0 | 0 | 0
0 | 0 | [8 empty] | 0 | 0 | 0 | 0 | 0 | 0 | 0 | 0 | 0 | 0 | 0 | 0 | 0 | 0
0 | 0 | [8 empty] | 0 | 0 | 0 | 0 | 0 | 0 | 0 | 0 | 0 | 0 | 0 | 0 | 0 | 0
0 | 0 | [8 empty] | 0 | 0 | 0 | 0 | 0 | 0 | 0 | 0 | 0 | 0 | 0 | 0 | 0 | 0
0 | 0 | [8 empty] | 0 | 0 | 0 | 0 | 0 | 0 | 0 | 0 | 0 | 0 | 0 | 0 | 0 | 0
0 | 0 | [8 empty] | 0 | 0 | 0 | 0 | 0 | 0 | 0 | 0 | 0 | 0 | 0 | 0 | 0 | 0
0 | 0 | [8 empty] | 0 | 0 | 0 | 0 | 0 | 0 | 0 | 0 | 0 | 0 | 0 | 0 | 0 | 0
0 | 0 | [8 empty] | 0 | 0 | 0 | 0 | 0 | 0 | 0 | 0 | 0 | 0 | 0 | 0 | 0 | 0
0 | 0 | [8 empty] | 0 | 0 | 0 | 0 | 0 | 0 | 0 | 0 | 0 | 0 | 0 | 0 | 0 | 0
0 | 0 | [8 empty] | 0 | 0 | 0 | 0 | 0 | 0 | 0 | 0 | 0 | 0 | 0 | 0 | 0 | 0
0 | 0 | [8 empty] | 0 | 0 | 0 | 0 | 0 | 0 | 0 | 0 | 0 | 0 | 0 | 0 | 0 | 0
0 | 0 | [8 empty] | 0 | 0 | 0 | 0 | 0 | 0 | 0 | 0 | 0 | 0 | 0 | 0 | 0 | 0
0 | 0 | [8 empty] | 0 | 0 | 0 | 0 | 0 | 0 | 0 | 0 | 0 | 0 | 0 | 0 | 0 | 0
0 | 0 | [8 empty] | 0 | 0 | 0 | 0 | 0 | 0 | 0 | 0 | 0 | 0 | 0 | 0 | 0 | 0
0 | 0 | [8 empty] | 0 | 0 | 0 | 0 | 0 | 0 | 0 | 0 | 0 | 0 | 0 | 0 | 0 | 0
0 | 0 | [8 empty] | 0 | 0 | 0 | 0 | 0 | 0 | 0 | 0 | 0 | 0 | 0 | 0 | 0 | 0
0 | 0 | [8 empty] | 0 | 0 | 0 | 0 | 0 | 0 | 0 | 0 | 0 | 0 | 0 | 0 | 0 | 0
0 | 0 | [8 empty] | 0 | 0 | 0 | 0 | 0 | 0 | 0 | 0 | 0 | 0 | 0 | 0 | 0 | 0
0 | 0 | [8 empty] | 0 | 0 | 0 | 0 | 0 | 0 | 0 | 0 | 0 | 0 | 0 | 0 | 0 | 0
0 | 0 | [8 empty] | 0 | 0 | 0 | 0 | 0 | 0 | 0 | 0 | 0 | 0 | 0 | 0 | 0 | 0
0 | 0 | [8 empty] | 0 | 0 | 0 | 0 | 0 | 0 | 0 | 0 | 0 | 0 | 0 | 0 | 0 | 0
0 | 0 | [8 empty] | 0 | 0 | 0 | 0 | 0 | 0 | 0 | 0 | 0 | 0 | 0 | 0 | 0 | 0
0 | 0 | [8 empty] | 0 | 0 | 0 | 0 | 0 | 0 | 0 | 0 | 0 | 0 | 0 | 0 | 0 | 0
0 | 0 | [8 empty] | 0 | 0 | 0 | 0 | 0 | 0 | 0 | 0 | 0 | 0 | 0 | 0 | 0 | 0
0 | 0 | [8 empty] | 0 | 0 | 0 | 0 | 0 | 0 | 0 | 0 | 0 | 0 | 0 | 0 | 0 | 0
0 | 0 | [8 empty] | 0 | 0 | 0 | 0 | 0 | 0 | 0 | 0 | 0 | 0 | 0 | 0 | 0 | 0
0 | 0 | [8 empty] | 0 | 0 | 0 | 0 | 0 | 0 | 0 | 0 | 0 | 0 | 0 | 0 | 0 | 0
0 | 0 | [8 empty] | 0 | 0 | 0 | 0 | 0 | 0 | 0 | 0 | 0 | 0 | 0 | 0 | 0 | 0
0 | 0 | [8 empty] | 0 | 0 | 0 | 0 | 0 | 0 | 0 | 0 | 0 | 0 | 0 | 0 | 0 | 0
0 | 0 | [8 empty] | 0 | 0 | 0 | 0 | 0 | 0 | 0 | 0 | 0 | 0 | 0 | 0 | 0 | 0
0 | 0 | [8 empty] | 0 | 0 | 0 | 0 | 0 | 0 | 0 | 0 | 0 | 0 | 0 | 0 | 0 | 0
0 | 0 | [8 empty] | 0 | 0 | 0 | 0 | 0 | 0 | 0 | 0 | 0 | 0 | 0 | 0 | 0 | 0
0 | 0 | [8 empty] | 0 | 0 | 0 | 0 | 0 | 0 | 0 | 0 | 0 | 0 | 0 | 0 | 0 | 0
0 | 0 | [8 empty] | 0 | 0 | 0 | 0 | 0 | 0 | 0 | 0 | 0 | 0 | 0 | 0 | 0 | 0
0 | 0 | [8 empty] | 0 | 0 | 0 | 0 | 0 | 0 | 0 | 0 | 0 | 0 | 0 | 0 | 0 | 0
0 | 0 | [8 empty] | 0 | 0 | 0 | 0 | 0 | 0 | 0 | 0 | 0 | 0 | 0 | 0 | 0 | 0
0 | 0 | [8 empty] | 0 | 0 | 0 | 0 | 0 | 0 | 0 | 0 | 0 | 0 | 0 | 0 | 0 | 0
0 | 0 | [8 empty] | 0 | 0 | 0 | 0 | 0 | 0 | 0 | 0 | 0 | 0 | 0 | 0 | 0 | 0
0 | 0 | [8 empty] | 0 | 0 | 0 | 0 | 0 | 0 | 0 | 0 | 0 | 0 | 0 | 0 | 0 | 0
0 | 0 | [8 empty] | 0 | 0 | 0 | 0 | 0 | 0 | 0 | 0 | 0 | 0 | 0 | 0 | 0 | 0
0 | 0 | [8 empty] | 0 | 0 | 0 | 0 | 0 | 0 | 0 | 0 | 0 | 0 | 0 | 0 | 0 | 0
0 | 0 | [8 empty] | 0 | 0 | 0 | 0 | 0 | 0 | 0 | 0 | 0 | 0 | 0 | 0 | 0 | 0
0 | 0 | [8 empty] | 0 | 0 | 0 | 0 | 0 | 0 | 0 | 0 | 0 | 0 | 0 | 0 | 0 | 0
0 | 0 | [8 empty] | 0 | 0 | 0 | 0 | 0 | 0 | 0 | 0 | 0 | 0 | 0 | 0 | 0 | 0
0 | 0 | [8 empty] | 0 | 0 | 0 | 0 | 0 | 0 | 0 | 0 | 0 | 0 | 0 | 0 | 0 | 0
0 | 0 | [8 empty] | 0 | 0 | 0 | 0 | 0 | 0 | 0 | 0 | 0 | 0 | 0 | 0 | 0 | 0
0 | 0 | [8 empty] | 0 | 0 | 0 | 0 | 0 | 0 | 0 | 0 | 0 | 0 | 0 | 0 | 0 | 0
0 | 0 | [8 empty] | 0 | 0 | 0 | 0 | 0 | 0 | 0 | 0 | 0 | 0 | 0 | 0 | 0 | 0
0 | 0 | [8 empty] | 0 | 0 | 0 | 0 | 0 | 0 | 0 | 0 | 0 | 0 | 0 | 0 | 0 | 0
0 | 0 | [8 empty] | 0 | 0 | 0 | 0 | 0 | 0 | 0 | 0 | 0 | 0 | 0 | 0 | 0 | 0
0 | 0 | [8 empty] | 0 | 0 | 0 | 0 | 0 | 0 | 0 | 0 | 0 | 0 | 0 | 0 | 0 | 0
0 | 0 | [8 empty] | 0 | 0 | 0 | 0 | 0 | 0 | 0 | 0 | 0 | 0 | 0 | 0 | 0 | 0
0 | 0 | [8 empty] | 0 | 0 | 0 | 0 | 0 | 0 | 0 | 0 | 0 | 0 | 0 | 0 | 0 | 0
0 | 0 | [8 empty] | 0 | 0 | 0 | 0 | 0 | 0 | 0 | 0 | 0 | 0 | 0 | 0 | 0 | 0
0 | 0 | [8 empty] | 0 | 0 | 0 | 0 | 0 | 0 | 0 | 0 | 0 | 0 | 0 | 0 | 0 | 0
0 | 0 | [8 empty] | 0 | 0 | 0 | 0 | 0 | 0 | 0 | 0 | 0 | 0 | 0 | 0 | 0 | 0
0 | 0 | [8 empty] | 0 | 0 | 0 | 0 | 0 | 0 | 0 | 0 | 0 | 0 | 0 | 0 | 0 | 0
0 | 0 | [8 empty] | 0 | 0 | 0 | 0 | 0 | 0 | 0 | 0 | 0 | 0 | 0 | 0 | 0 | 0
0 | 0 | [8 empty] | 0 | 0 | 0 | 0 | 0 | 0 | 0 | 0 | 0 | 0 | 0 | 0 | 0 | 0
0 | 0 | [8 empty] | 0 | 0 | 0 | 0 | 0 | 0 | 0 | 0 | 0 | 0 | 0 | 0 | 0 | 0
0 | 0 | [8 empty] | 0 | 0 | 0 | 0 | 0 | 0 | 0 | 0 | 0 | 0 | 0 | 0 | 0 | 0
0 | 0 | [8 empty] | 0 | 0 | 0 | 0 | 0 | 0 | 0 | 0 | 0 | 0 | 0 | 0 | 0 | 0
0 | 0 | [8 empty] | 0 | 0 | 0 | 0 | 0 | 0 | 0 | 0 | 0 | 0 | 0 | 0 | 0 | 0
0 | 0 | [8 empty] | 0 | 0 | 0 | 0 | 0 | 0 | 0 | 0 | 0 | 0 | 0 | 0 | 0 | 0
0 | 0 | [8 empty] | 0 | 0 | 0 | 0 | 0 | 0 | 0 | 0 | 0 | 0 | 0 | 0 | 0 | 0
0 | 0 | [8 empty] | 0 | 0 | 0 | 0 | 0 | 0 | 0 | 0 | 0 | 0 | 0 | 0 | 0 | 0
0 | 0 | [8 empty] | 0 | 0 | 0 | 0 | 0 | 0 | 0 | 0 | 0 | 0 | 0 | 0 | 0 | 0
0 | 0 | [8 empty] | 0 | 0 | 0 | 0 | 0 | 0 | 0 | 0 | 0 | 0 | 0 | 0 | 0 | 0
0 | 0 | [8 empty] | 0 | 0 | 0 | 0 | 0 | 0 | 0 | 0 | 0 | 0 | 0 | 0 | 0 | 0
0 | 0 | [8 empty] | 0 | 0 | 0 | 0 | 0 | 0 | 0 | 0 | 0 | 0 | 0 | 0 | 0 | 0
0 | 0 | [8 empty] | 0 | 0 | 0 | 0 | 0 | 0 | 0 | 0 | 0 | 0 | 0 | 0 | 0 | 0
0 | 0 | [8 empty] | 0 | 0 | 0 | 0 | 0 | 0 | 0 | 0 | 0 | 0 | 0 | 0 | 0 | 0
0 | 0 | [8 empty] | 0 | 0 | 0 | 0 | 0 | 0 | 0 | 0 | 0 | 0 | 0 | 0 | 0 | 0
0 | 0 | [8 empty] | 0 | 0 | 0 | 0 | 0 | 0 | 0 | 0 | 0 | 0 | 0 | 0 | 0 | 0
0 | 0 | [8 empty] | 0 | 0 | 0 | 0 | 0 | 0 | 0 | 0 | 0 | 0 | 0 | 0 | 0 | 0
0 | 0 | [8 empty] | 0 | 0 | 0 | 0 | 0 | 0 | 0 | 0 | 0 | 0 | 0 | 0 | 0 | 0
0 | 0 | [8 empty] | 0 | 0 | 0 | 0 | 0 | 0 | 0 | 0 | 0 | 0 | 0 | 0 | 0 | 0
0 | 0 | [8 empty] | 0 | 0 | 0 | 0 | 0 | 0 | 0 | 0 | 0 | 0 | 0 | 0 | 0 | 0
0 | 0 | [8 empty] | 0 | 0 | 0 | 0 | 0 | 0 | 0 | 0 | 0 | 0 | 0 | 0 | 0 | 0
0 | 0 | [8 empty] | 0 | 0 | 0 | 0 | 0 | 0 | 0 | 0 | 0 | 0 | 0 | 0 | 0 | 0
0 | 0 | [8 empty] | 0 | 0 | 0 | 0 | 0 | 0 | 0 | 0 | 0 | 0 | 0 | 0 | 0 | 0
0 | 0 | [8 empty] | 0 | 0 | 0 | 0 | 0 | 0 | 0 | 0 | 0 | 0 | 0 | 0 | 0 | 0
0 | 0 | [8 empty] | 0 | 0 | 0 | 0 | 0 | 0 | 0 | 0 | 0 | 0 | 0 | 0 | 0 | 0
0 | 0 | [8 empty] | 0 | 0 | 0 | 0 | 0 | 0 | 0 | 0 | 0 | 0 | 0 | 0 | 0 | 0
0 | 0 | [8 empty] | 0 | 0 | 0 | 0 | 0 | 0 | 0 | 0 | 0 | 0 | 0 | 0 | 0 | 0
0 | 0 | [8 empty] | 0 | 0 | 0 | 0 | 0 | 0 | 0 | 0 | 0 | 0 | 0 | 0 | 0 | 0
0 | 0 | [8 empty] | 0 | 0 | 0 | 0 | 0 | 0 | 0 | 0 | 0 | 0 | 0 | 0 | 0 | 0
0 | 0 | [8 empty] | 0 | 0 | 0 | 0 | 0 | 0 | 0 | 0 | 0 | 0 | 0 | 0 | 0 | 0
0 | 0 | [8 empty] | 0 | 0 | 0 | 0 | 0 | 0 | 0 | 0 | 0 | 0 | 0 | 0 | 0 | 0
0 | 0 | [8 empty] | 0 | 0 | 0 | 0 | 0 | 0 | 0 | 0 | 0 | 0 | 0 | 0 | 0 | 0
0 | 0 | [8 empty] | 0 | 0 | 0 | 0 | 0 | 0 | 0 | 0 | 0 | 0 | 0 | 0 | 0 | 0
0 | 0 | [8 empty] | 0 | 0 | 0 | 0 | 0 | 0 | 0 | 0 | 0 | 0 | 0 | 0 | 0 | 0
0 | 0 | [8 empty] | 0 | 0 | 0 | 0 | 0 | 0 | 0 | 0 | 0 | 0 | 0 | 0 | 0 | 0
0 | 0 | [8 empty] | 0 | 0 | 0 | 0 | 0 | 0 | 0 | 0 | 0 | 0 | 0 | 0 | 0 | 0
0 | 0 | [8 empty] | 0 | 0 | 0 | 0 | 0 | 0 | 0 | 0 | 0 | 0 | 0 | 0 | 0 | 0
0 | 0 | [8 empty] | 0 | 0 | 0 | 0 | 0 | 0 | 0 | 0 | 0 | 0 | 0 | 0 | 0 | 0
0 | 0 | [8 empty] | 0 | 0 | 0 | 0 | 0 | 0 | 0 | 0 | 0 | 0 | 0 | 0 | 0 | 0
0 | 0 | [8 empty] | 0 | 0 | 0 | 0 | 0 | 0 | 0 | 0 | 0 | 0 | 0 | 0 | 0 | 0
0 | 0 | [8 empty] | 0 | 0 | 0 | 0 | 0 | 0 | 0 | 0 | 0 | 0 | 0 | 0 | 0 | 0
0 | 0 | [8 empty] | 0 | 0 | 0 | 0 | 0 | 0 | 0 | 0 | 0 | 0 | 0 | 0 | 0 | 0
0 | 0 | [8 empty] | 0 | 0 | 0 | 0 | 0 | 0 | 0 | 0 | 0 | 0 | 0 | 0 | 0 | 0
0 | 0 | [8 empty] | 0 | 0 | 0 | 0 | 0 | 0 | 0 | 0 | 0 | 0 | 0 | 0 | 0 | 0
0 | 0 | [8 empty] | 0 | 0 | 0 | 0 | 0 | 0 | 0 | 0 | 0 | 0 | 0 | 0 | 0 | 0
0 | 0 | [8 empty] | 0 | 0 | 0 | 0 | 0 | 0 | 0 | 0 | 0 | 0 | 0 | 0 | 0 | 0
0 | 0 | [8 empty] | 0 | 0 | 0 | 0 | 0 | 0 | 0 | 0 | 0 | 0 | 0 | 0 | 0 | 0
0 | 0 | [8 empty] | 0 | 0 | 0 | 0 | 0 | 0 | 0 | 0 | 0 | 0 | 0 | 0 | 0 | 0
0 | 0 | [8 empty] | 0 | 0 | 0 | 0 | 0 | 0 | 0 | 0 | 0 | 0 | 0 | 0 | 0 | 0
0 | 0 | [8 empty] | 0 | 0 | 0 | 0 | 0 | 0 | 0 | 0 | 0 | 0 | 0 | 0 | 0 | 0
0 | 0 | [8 empty] | 0 | 0 | 0 | 0 | 0 | 0 | 0 | 0 | 0 | 0 | 0 | 0 | 0 | 0
0 | 0 | [8 empty] | 0 | 0 | 0 | 0 | 0 | 0 | 0 | 0 | 0 | 0 | 0 | 0 | 0 | 0
0 | 0 | [8 empty] | 0 | 0 | 0 | 0 | 0 | 0 | 0 | 0 | 0 | 0 | 0 | 0 | 0 | 0
0 | 0 | [8 empty] | 0 | 0 | 0 | 0 | 0 | 0 | 0 | 0 | 0 | 0 | 0 | 0 | 0 | 0
0 | 0 | [8 empty] | 0 | 0 | 0 | 0 | 0 | 0 | 0 | 0 | 0 | 0 | 0 | 0 | 0 | 0
0 | 0 | [8 empty] | 0 | 0 | 0 | 0 | 0 | 0 | 0 | 0 | 0 | 0 | 0 | 0 | 0 | 0
0 | 0 | [8 empty] | 0 | 0 | 0 | 0 | 0 | 0 | 0 | 0 | 0 | 0 | 0 | 0 | 0 | 0
0 | 0 | [8 empty] | 0 | 0 | 0 | 0 | 0 | 0 | 0 | 0 | 0 | 0 | 0 | 0 | 0 | 0
0 | 0 | [8 empty] | 0 | 0 | 0 | 0 | 0 | 0 | 0 | 0 | 0 | 0 | 0 | 0 | 0 | 0
0 | 0 | [8 empty] | 0 | 0 | 0 | 0 | 0 | 0 | 0 | 0 | 0 | 0 | 0 | 0 | 0 | 0
0 | 0 | [8 empty] | 0 | 0 | 0 | 0 | 0 | 0 | 0 | 0 | 0 | 0 | 0 | 0 | 0 | 0
0 | 0 | [8 empty] | 0 | 0 | 0 | 0 | 0 | 0 | 0 | 0 | 0 | 0 | 0 | 0 | 0 | 0
0 | 0 | [8 empty] | 0 | 0 | 0 | 0 | 0 | 0 | 0 | 0 | 0 | 0 | 0 | 0 | 0 | 0
0 | 0 | [8 empty] | 0 | 0 | 0 | 0 | 0 | 0 | 0 | 0 | 0 | 0 | 0 | 0 | 0 | 0
0 | 0 | [8 empty] | 0 | 0 | 0 | 0 | 0 | 0 | 0 | 0 | 0 | 0 | 0 | 0 | 0 | 0
0 | 0 | [8 empty] | 0 | 0 | 0 | 0 | 0 | 0 | 0 | 0 | 0 | 0 | 0 | 0 | 0 | 0
0 | 0 | [8 empty] | 0 | 0 | 0 | 0 | 0 | 0 | 0 | 0 | 0 | 0 | 0 | 0 | 0 | 0
0 | 0 | [8 empty] | 0 | 0 | 0 | 0 | 0 | 0 | 0 | 0 | 0 | 0 | 0 | 0 | 0 | 0
0 | 0 | [8 empty] | 0 | 0 | 0 | 0 | 0 | 0 | 0 | 0 | 0 | 0 | 0 | 0 | 0 | 0
0 | 0 | [8 empty] | 0 | 0 | 0 | 0 | 0 | 0 | 0 | 0 | 0 | 0 | 0 | 0 | 0 | 0
0 | 0 | [8 empty] | 0 | 0 | 0 | 0 | 0 | 0 | 0 | 0 | 0 | 0 | 0 | 0 | 0 | 0
0 | 0 | [8 empty] | 0 | 0 | 0 | 0 | 0 | 0 | 0 | 0 | 0 | 0 | 0 | 0 | 0 | 0
0 | 0 | [8 empty] | 0 | 0 | 0 | 0 | 0 | 0 | 0 | 0 | 0 | 0 | 0 | 0 | 0 | 0
0 | 0 | [8 empty] | 0 | 0 | 0 | 0 | 0 | 0 | 0 | 0 | 0 | 0 | 0 | 0 | 0 | 0
0 | 0 | [8 empty] | 0 | 0 | 0 | 0 | 0 | 0 | 0 | 0 | 0 | 0 | 0 | 0 | 0 | 0
0 | 0 | [8 empty] | 0 | 0 | 0 | 0 | 0 | 0 | 0 | 0 | 0 | 0 | 0 | 0 | 0 | 0
0 | 0 | [8 empty] | 0 | 0 | 0 | 0 | 0 | 0 | 0 | 0 | 0 | 0 | 0 | 0 | 0 | 0
0 | 0 | [8 empty] | 0 | 0 | 0 | 0 | 0 | 0 | 0 | 0 | 0 | 0 | 0 | 0 | 0 | 0
0 | 0 | [8 empty] | 0 | 0 | 0 | 0 | 0 | 0 | 0 | 0 | 0 | 0 | 0 | 0 | 0 | 0
0 | 0 | [8 empty] | 0 | 0 | 0 | 0 | 0 | 0 | 0 | 0 | 0 | 0 | 0 | 0 | 0 | 0
0 | 0 | [8 empty] | 0 | 0 | 0 | 0 | 0 | 0 | 0 | 0 | 0 | 0 | 0 | 0 | 0 | 0
0 | 0 | [8 empty] | 0 | 0 | 0 | 0 | 0 | 0 | 0 | 0 | 0 | 0 | 0 | 0 | 0 | 0
0 | 0 | [8 empty] | 0 | 0 | 0 | 0 | 0 | 0 | 0 | 0 | 0 | 0 | 0 | 0 | 0 | 0
0 | 0 | [8 empty] | 0 | 0 | 0 | 0 | 0 | 0 | 0 | 0 | 0 | 0 | 0 | 0 | 0 | 0
0 | 0 | [8 empty] | 0 | 0 | 0 | 0 | 0 | 0 | 0 | 0 | 0 | 0 | 0 | 0 | 0 | 0
0 | 0 | [8 empty] | 0 | 0 | 0 | 0 | 0 | 0 | 0 | 0 | 0 | 0 | 0 | 0 | 0 | 0
0 | 0 | [8 empty] | 0 | 0 | 0 | 0 | 0 | 0 | 0 | 0 | 0 | 0 | 0 | 0 | 0 | 0
0 | 0 | [8 empty] | 0 | 0 | 0 | 0 | 0 | 0 | 0 | 0 | 0 | 0 | 0 | 0 | 0 | 0
0 | 0 | [8 empty] | 0 | 0 | 0 | 0 | 0 | 0 | 0 | 0 | 0 | 0 | 0 | 0 | 0 | 0
0 | 0 | [8 empty] | 0 | 0 | 0 | 0 | 0 | 0 | 0 | 0 | 0 | 0 | 0 | 0 | 0 | 0
0 | 0 | [8 empty] | 0 | 0 | 0 | 0 | 0 | 0 | 0 | 0 | 0 | 0 | 0 | 0 | 0 | 0
0 | 0 | [8 empty] | 0 | 0 | 0 | 0 | 0 | 0 | 0 | 0 | 0 | 0 | 0 | 0 | 0 | 0
0 | 0 | [8 empty] | 0 | 0 | 0 | 0 | 0 | 0 | 0 | 0 | 0 | 0 | 0 | 0 | 0 | 0
0 | 0 | [8 empty] | 0 | 0 | 0 | 0 | 0 | 0 | 0 | 0 | 0 | 0 | 0 | 0 | 0 | 0
0 | 0 | [8 empty] | 0 | 0 | 0 | 0 | 0 | 0 | 0 | 0 | 0 | 0 | 0 | 0 | 0 | 0
0 | 0 | [8 empty] | 0 | 0 | 0 | 0 | 0 | 0 | 0 | 0 | 0 | 0 | 0 | 0 | 0 | 0
0 | 0 | [8 empty] | 0 | 0 | 0 | 0 | 0 | 0 | 0 | 0 | 0 | 0 | 0 | 0 | 0 | 0
0 | 0 | [8 empty] | 0 | 0 | 0 | 0 | 0 | 0 | 0 | 0 | 0 | 0 | 0 | 0 | 0 | 0
0 | 0 | [8 empty] | 0 | 0 | 0 | 0 | 0 | 0 | 0 | 0 | 0 | 0 | 0 | 0 | 0 | 0
0 | 0 | [8 empty] | 0 | 0 | 0 | 0 | 0 | 0 | 0 | 0 | 0 | 0 | 0 | 0 | 0 | 0
0 | 0 | [8 empty] | 0 | 0 | 0 | 0 | 0 | 0 | 0 | 0 | 0 | 0 | 0 | 0 | 0 | 0
0 | 0 | [8 empty] | 0 | 0 | 0 | 0 | 0 | 0 | 0 | 0 | 0 | 0 | 0 | 0 | 0 | 0
0 | 0 | [8 empty] | 0 | 0 | 0 | 0 | 0 | 0 | 0 | 0 | 0 | 0 | 0 | 0 | 0 | 0
0 | 0 | [8 empty] | 0 | 0 | 0 | 0 | 0 | 0 | 0 | 0 | 0 | 0 | 0 | 0 | 0 | 0
0 | 0 | [8 empty] | 0 | 0 | 0 | 0 | 0 | 0 | 0 | 0 | 0 | 0 | 0 | 0 | 0 | 0
0 | 0 | [8 empty] | 0 | 0 | 0 | 0 | 0 | 0 | 0 | 0 | 0 | 0 | 0 | 0 | 0 | 0
0 | 0 | [8 empty] | 0 | 0 | 0 | 0 | 0 | 0 | 0 | 0 | 0 | 0 | 0 | 0 | 0 | 0
0 | 0 | [8 empty] | 0 | 0 | 0 | 0 | 0 | 0 | 0 | 0 | 0 | 0 | 0 | 0 | 0 | 0
0 | 0 | [8 empty] | 0 | 0 | 0 | 0 | 0 | 0 | 0 | 0 | 0 | 0 | 0 | 0 | 0 | 0
0 | 0 | [8 empty] | 0 | 0 | 0 | 0 | 0 | 0 | 0 | 0 | 0 | 0 | 0 | 0 | 0 | 0
0 | 0 | [8 empty] | 0 | 0 | 0 | 0 | 0 | 0 | 0 | 0 | 0 | 0 | 0 | 0 | 0 | 0
0 | 0 | [8 empty] | 0 | 0 | 0 | 0 | 0 | 0 | 0 | 0 | 0 | 0 | 0 | 0 | 0 | 0
0 | 0 | [8 empty] | 0 | 0 | 0 | 0 | 0 | 0 | 0 | 0 | 0 | 0 | 0 | 0 | 0 | 0
0 | 0 | [8 empty] | 0 | 0 | 0 | 0 | 0 | 0 | 0 | 0 | 0 | 0 | 0 | 0 | 0 | 0
0 | 0 | [8 empty] | 0 | 0 | 0 | 0 | 0 | 0 | 0 | 0 | 0 | 0 | 0 | 0 | 0 | 0
0 | 0 | [8 empty] | 0 | 0 | 0 | 0 | 0 | 0 | 0 | 0 | 0 | 0 | 0 | 0 | 0 | 0
0 | 0 | [8 empty] | 0 | 0 | 0 | 0 | 0 | 0 | 0 | 0 | 0 | 0 | 0 | 0 | 0 | 0
0 | 0 | [8 empty] | 0 | 0 | 0 | 0 | 0 | 0 | 0 | 0 | 0 | 0 | 0 | 0 | 0 | 0
0 | 0 | [8 empty] | 0 | 0 | 0 | 0 | 0 | 0 | 0 | 0 | 0 | 0 | 0 | 0 | 0 | 0
0 | 0 | [8 empty] | 0 | 0 | 0 | 0 | 0 | 0 | 0 | 0 | 0 | 0 | 0 | 0 | 0 | 0
0 | 0 | [8 empty] | 0 | 0 | 0 | 0 | 0 | 0 | 0 | 0 | 0 | 0 | 0 | 0 | 0 | 0
0 | 0 | [8 empty] | 0 | 0 | 0 | 0 | 0 | 0 | 0 | 0 | 0 | 0 | 0 | 0 | 0 | 0
0 | 0 | [8 empty] | 0 | 0 | 0 | 0 | 0 | 0 | 0 | 0 | 0 | 0 | 0 | 0 | 0 | 0
0 | 0 | [8 empty] | 0 | 0 | 0 | 0 | 0 | 0 | 0 | 0 | 0 | 0 | 0 | 0 | 0 | 0
0 | 0 | [8 empty] | 0 | 0 | 0 | 0 | 0 | 0 | 0 | 0 | 0 | 0 | 0 | 0 | 0 | 0
0 | 0 | [8 empty] | 0 | 0 | 0 | 0 | 0 | 0 | 0 | 0 | 0 | 0 | 0 | 0 | 0 | 0
0 | 0 | [8 empty] | 0 | 0 | 0 | 0 | 0 | 0 | 0 | 0 | 0 | 0 | 0 | 0 | 0 | 0
0 | 0 | [8 empty] | 0 | 0 | 0 | 0 | 0 | 0 | 0 | 0 | 0 | 0 | 0 | 0 | 0 | 0
0 | 0 | [8 empty] | 0 | 0 | 0 | 0 | 0 | 0 | 0 | 0 | 0 | 0 | 0 | 0 | 0 | 0
0 | 0 | [8 empty] | 0 | 0 | 0 | 0 | 0 | 0 | 0 | 0 | 0 | 0 | 0 | 0 | 0 | 0
0 | 0 | [8 empty] | 0 | 0 | 0 | 0 | 0 | 0 | 0 | 0 | 0 | 0 | 0 | 0 | 0 | 0
0 | 0 | [8 empty] | 0 | 0 | 0 | 0 | 0 | 0 | 0 | 0 | 0 | 0 | 0 | 0 | 0 | 0
0 | 0 | [8 empty] | 0 | 0 | 0 | 0 | 0 | 0 | 0 | 0 | 0 | 0 | 0 | 0 | 0 | 0
0 | 0 | [8 empty] | 0 | 0 | 0 | 0 | 0 | 0 | 0 | 0 | 0 | 0 | 0 | 0 | 0 | 0
0 | 0 | [8 empty] | 0 | 0 | 0 | 0 | 0 | 0 | 0 | 0 | 0 | 0 | 0 | 0 | 0 | 0
0 | 0 | [8 empty] | 0 | 0 | 0 | 0 | 0 | 0 | 0 | 0 | 0 | 0 | 0 | 0 | 0 | 0
0 | 0 | [8 empty] | 0 | 0 | 0 | 0 | 0 | 0 | 0 | 0 | 0 | 0 | 0 | 0 | 0 | 0
0 | 0 | [8 empty] | 0 | 0 | 0 | 0 | 0 | 0 | 0 | 0 | 0 | 0 | 0 | 0 | 0 | 0
0 | 0 | [8 empty] | 0 | 0 | 0 | 0 | 0 | 0 | 0 | 0 | 0 | 0 | 0 | 0 | 0 | 0
0 | 0 | [8 empty] | 0 | 0 | 0 | 0 | 0 | 0 | 0 | 0 | 0 | 0 | 0 | 0 | 0 | 0
0 | 0 | [8 empty] | 0 | 0 | 0 | 0 | 0 | 0 | 0 | 0 | 0 | 0 | 0 | 0 | 0 | 0
0 | 0 | [8 empty] | 0 | 0 | 0 | 0 | 0 | 0 | 0 | 0 | 0 | 0 | 0 | 0 | 0 | 0
0 | 0 | [8 empty] | 0 | 0 | 0 | 0 | 0 | 0 | 0 | 0 | 0 | 0 | 0 | 0 | 0 | 0
0 | 0 | [8 empty] | 0 | 0 | 0 | 0 | 0 | 0 | 0 | 0 | 0 | 0 | 0 | 0 | 0 | 0
0 | 0 | [8 empty] | 0 | 0 | 0 | 0 | 0 | 0 | 0 | 0 | 0 | 0 | 0 | 0 | 0 | 0
0 | 0 | [8 empty] | 0 | 0 | 0 | 0 | 0 | 0 | 0 | 0 | 0 | 0 | 0 | 0 | 0 | 0
0 | 0 | [8 empty] | 0 | 0 | 0 | 0 | 0 | 0 | 0 | 0 | 0 | 0 | 0 | 0 | 0 | 0
0 | 0 | [8 empty] | 0 | 0 | 0 | 0 | 0 | 0 | 0 | 0 | 0 | 0 | 0 | 0 | 0 | 0
0 | 0 | [8 empty] | 0 | 0 | 0 | 0 | 0 | 0 | 0 | 0 | 0 | 0 | 0 | 0 | 0 | 0
0 | 0 | [8 empty] | 0 | 0 | 0 | 0 | 0 | 0 | 0 | 0 | 0 | 0 | 0 | 0 | 0 | 0
0 | 0 | [8 empty] | 0 | 0 | 0 | 0 | 0 | 0 | 0 | 0 | 0 | 0 | 0 | 0 | 0 | 0
0 | 0 | [8 empty] | 0 | 0 | 0 | 0 | 0 | 0 | 0 | 0 | 0 | 0 | 0 | 0 | 0 | 0
0 | 0 | [8 empty] | 0 | 0 | 0 | 0 | 0 | 0 | 0 | 0 | 0 | 0 | 0 | 0 | 0 | 0
0 | 0 | [8 empty] | 0 | 0 | 0 | 0 | 0 | 0 | 0 | 0 | 0 | 0 | 0 | 0 | 0 | 0
0 | 0 | [8 empty] | 0 | 0 | 0 | 0 | 0 | 0 | 0 | 0 | 0 | 0 | 0 | 0 | 0 | 0
0 | 0 | [8 empty] | 0 | 0 | 0 | 0 | 0 | 0 | 0 | 0 | 0 | 0 | 0 | 0 | 0 | 0
0 | 0 | [8 empty] | 0 | 0 | 0 | 0 | 0 | 0 | 0 | 0 | 0 | 0 | 0 | 0 | 0 | 0
0 | 0 | [8 empty] | 0 | 0 | 0 | 0 | 0 | 0 | 0 | 0 | 0 | 0 | 0 | 0 | 0 | 0
0 | 0 | [8 empty] | 0 | 0 | 0 | 0 | 0 | 0 | 0 | 0 | 0 | 0 | 0 | 0 | 0 | 0
0 | 0 | [8 empty] | 0 | 0 | 0 | 0 | 0 | 0 | 0 | 0 | 0 | 0 | 0 | 0 | 0 | 0
0 | 0 | [8 empty] | 0 | 0 | 0 | 0 | 0 | 0 | 0 | 0 | 0 | 0 | 0 | 0 | 0 | 0
0 | 0 | [8 empty] | 0 | 0 | 0 | 0 | 0 | 0 | 0 | 0 | 0 | 0 | 0 | 0 | 0 | 0
0 | 0 | [8 empty] | 0 | 0 | 0 | 0 | 0 | 0 | 0 | 0 | 0 | 0 | 0 | 0 | 0 | 0
0 | 0 | [8 empty] | 0 | 0 | 0 | 0 | 0 | 0 | 0 | 0 | 0 | 0 | 0 | 0 | 0 | 0
0 | 0 | [8 empty] | 0 | 0 | 0 | 0 | 0 | 0 | 0 | 0 | 0 | 0 | 0 | 0 | 0 | 0
0 | 0 | [8 empty] | 0 | 0 | 0 | 0 | 0 | 0 | 0 | 0 | 0 | 0 | 0 | 0 | 0 | 0
0 | 0 | [8 empty] | 0 | 0 | 0 | 0 | 0 | 0 | 0 | 0 | 0 | 0 | 0 | 0 | 0 | 0
0 | 0 | [8 empty] | 0 | 0 | 0 | 0 | 0 | 0 | 0 | 0 | 0 | 0 | 0 | 0 | 0 | 0
0 | 0 | [8 empty] | 0 | 0 | 0 | 0 | 0 | 0 | 0 | 0 | 0 | 0 | 0 | 0 | 0 | 0
0 | 0 | [8 empty] | 0 | 0 | 0 | 0 | 0 | 0 | 0 | 0 | 0 | 0 | 0 | 0 | 0 | 0
0 | 0 | [8 empty] | 0 | 0 | 0 | 0 | 0 | 0 | 0 | 0 | 0 | 0 | 0 | 0 | 0 | 0
0 | 0 | [8 empty] | 0 | 0 | 0 | 0 | 0 | 0 | 0 | 0 | 0 | 0 | 0 | 0 | 0 | 0
0 | 0 | [8 empty] | 0 | 0 | 0 | 0 | 0 | 0 | 0 | 0 | 0 | 0 | 0 | 0 | 0 | 0
0 | 0 | [8 empty] | 0 | 0 | 0 | 0 | 0 | 0 | 0 | 0 | 0 | 0 | 0 | 0 | 0 | 0
0 | 0 | [8 empty] | 0 | 0 | 0 | 0 | 0 | 0 | 0 | 0 | 0 | 0 | 0 | 0 | 0 | 0
0 | 0 | [8 empty] | 0 | 0 | 0 | 0 | 0 | 0 | 0 | 0 | 0 | 0 | 0 | 0 | 0 | 0
0 | 0 | [8 empty] | 0 | 0 | 0 | 0 | 0 | 0 | 0 | 0 | 0 | 0 | 0 | 0 | 0 | 0
0 | 0 | [8 empty] | 0 | 0 | 0 | 0 | 0 | 0 | 0 | 0 | 0 | 0 | 0 | 0 | 0 | 0
0 | 0 | [8 empty] | 0 | 0 | 0 | 0 | 0 | 0 | 0 | 0 | 0 | 0 | 0 | 0 | 0 | 0
0 | 0 | [8 empty] | 0 | 0 | 0 | 0 | 0 | 0 | 0 | 0 | 0 | 0 | 0 | 0 | 0 | 0
0 | 0 | [8 empty] | 0 | 0 | 0 | 0 | 0 | 0 | 0 | 0 | 0 | 0 | 0 | 0 | 0 | 0
0 | 0 | [8 empty] | 0 | 0 | 0 | 0 | 0 | 0 | 0 | 0 | 0 | 0 | 0 | 0 | 0 | 0
0 | 0 | [8 empty] | 0 | 0 | 0 | 0 | 0 | 0 | 0 | 0 | 0 | 0 | 0 | 0 | 0 | 0
0 | 0 | [8 empty] | 0 | 0 | 0 | 0 | 0 | 0 | 0 | 0 | 0 | 0 | 0 | 0 | 0 | 0
0 | 0 | [8 empty] | 0 | 0 | 0 | 0 | 0 | 0 | 0 | 0 | 0 | 0 | 0 | 0 | 0 | 0
0 | 0 | [8 empty] | 0 | 0 | 0 | 0 | 0 | 0 | 0 | 0 | 0 | 0 | 0 | 0 | 0 | 0
0 | 0 | [8 empty] | 0 | 0 | 0 | 0 | 0 | 0 | 0 | 0 | 0 | 0 | 0 | 0 | 0 | 0
0 | 0 | [8 empty] | 0 | 0 | 0 | 0 | 0 | 0 | 0 | 0 | 0 | 0 | 0 | 0 | 0 | 0
0 | 0 | [8 empty] | 0 | 0 | 0 | 0 | 0 | 0 | 0 | 0 | 0 | 0 | 0 | 0 | 0 | 0
0 | 0 | [8 empty] | 0 | 0 | 0 | 0 | 0 | 0 | 0 | 0 | 0 | 0 | 0 | 0 | 0 | 0
0 | 0 | [8 empty] | 0 | 0 | 0 | 0 | 0 | 0 | 0 | 0 | 0 | 0 | 0 | 0 | 0 | 0
0 | 0 | [8 empty] | 0 | 0 | 0 | 0 | 0 | 0 | 0 | 0 | 0 | 0 | 0 | 0 | 0 | 0
0 | 0 | [8 empty] | 0 | 0 | 0 | 0 | 0 | 0 | 0 | 0 | 0 | 0 | 0 | 0 | 0 | 0
0 | 0 | [8 empty] | 0 | 0 | 0 | 0 | 0 | 0 | 0 | 0 | 0 | 0 | 0 | 0 | 0 | 0
0 | 0 | [8 empty] | 0 | 0 | 0 | 0 | 0 | 0 | 0 | 0 | 0 | 0 | 0 | 0 | 0 | 0
0 | 0 | [8 empty] | 0 | 0 | 0 | 0 | 0 | 0 | 0 | 0 | 0 | 0 | 0 | 0 | 0 | 0
0 | 0 | [8 empty] | 0 | 0 | 0 | 0 | 0 | 0 | 0 | 0 | 0 | 0 | 0 | 0 | 0 | 0
0 | 0 | [8 empty] | 0 | 0 | 0 | 0 | 0 | 0 | 0 | 0 | 0 | 0 | 0 | 0 | 0 | 0
0 | 0 | [8 empty] | 0 | 0 | 0 | 0 | 0 | 0 | 0 | 0 | 0 | 0 | 0 | 0 | 0 | 0
0 | 0 | [8 empty] | 0 | 0 | 0 | 0 | 0 | 0 | 0 | 0 | 0 | 0 | 0 | 0 | 0 | 0
0 | 0 | [8 empty] | 0 | 0 | 0 | 0 | 0 | 0 | 0 | 0 | 0 | 0 | 0 | 0 | 0 | 0
0 | 0 | [8 empty] | 0 | 0 | 0 | 0 | 0 | 0 | 0 | 0 | 0 | 0 | 0 | 0 | 0 | 0
0 | 0 | [8 empty] | 0 | 0 | 0 | 0 | 0 | 0 | 0 | 0 | 0 | 0 | 0 | 0 | 0 | 0
0 | 0 | [8 empty] | 0 | 0 | 0 | 0 | 0 | 0 | 0 | 0 | 0 | 0 | 0 | 0 | 0 | 0
0 | 0 | [8 empty] | 0 | 0 | 0 | 0 | 0 | 0 | 0 | 0 | 0 | 0 | 0 | 0 | 0 | 0
0 | 0 | [8 empty] | 0 | 0 | 0 | 0 | 0 | 0 | 0 | 0 | 0 | 0 | 0 | 0 | 0 | 0
0 | 0 | [8 empty] | 0 | 0 | 0 | 0 | 0 | 0 | 0 | 0 | 0 | 0 | 0 | 0 | 0 | 0
0 | 0 | [8 empty] | 0 | 0 | 0 | 0 | 0 | 0 | 0 | 0 | 0 | 0 | 0 | 0 | 0 | 0
0 | 0 | [8 empty] | 0 | 0 | 0 | 0 | 0 | 0 | 0 | 0 | 0 | 0 | 0 | 0 | 0 | 0
0 | 0 | [8 empty] | 0 | 0 | 0 | 0 | 0 | 0 | 0 | 0 | 0 | 0 | 0 | 0 | 0 | 0
0 | 0 | [8 empty] | 0 | 0 | 0 | 0 | 0 | 0 | 0 | 0 | 0 | 0 | 0 | 0 | 0 | 0
0 | 0 | [8 empty] | 0 | 0 | 0 | 0 | 0 | 0 | 0 | 0 | 0 | 0 | 0 | 0 | 0 | 0
0 | 0 | [8 empty] | 0 | 0 | 0 | 0 | 0 | 0 | 0 | 0 | 0 | 0 | 0 | 0 | 0 | 0
0 | 0 | [8 empty] | 0 | 0 | 0 | 0 | 0 | 0 | 0 | 0 | 0 | 0 | 0 | 0 | 0 | 0
0 | 0 | [8 empty] | 0 | 0 | 0 | 0 | 0 | 0 | 0 | 0 | 0 | 0 | 0 | 0 | 0 | 0
0 | 0 | [8 empty] | 0 | 0 | 0 | 0 | 0 | 0 | 0 | 0 | 0 | 0 | 0 | 0 | 0 | 0
0 | 0 | [8 empty] | 0 | 0 | 0 | 0 | 0 | 0 | 0 | 0 | 0 | 0 | 0 | 0 | 0 | 0
0 | 0 | [8 empty] | 0 | 0 | 0 | 0 | 0 | 0 | 0 | 0 | 0 | 0 | 0 | 0 | 0 | 0
0 | 0 | [8 empty] | 0 | 0 | 0 | 0 | 0 | 0 | 0 | 0 | 0 | 0 | 0 | 0 | 0 | 0
0 | 0 | [8 empty] | 0 | 0 | 0 | 0 | 0 | 0 | 0 | 0 | 0 | 0 | 0 | 0 | 0 | 0
0 | 0 | [8 empty] | 0 | 0 | 0 | 0 | 0 | 0 | 0 | 0 | 0 | 0 | 0 | 0 | 0 | 0
0 | 0 | [8 empty] | 0 | 0 | 0 | 0 | 0 | 0 | 0 | 0 | 0 | 0 | 0 | 0 | 0 | 0
0 | 0 | [8 empty] | 0 | 0 | 0 | 0 | 0 | 0 | 0 | 0 | 0 | 0 | 0 | 0 | 0 | 0
0 | 0 | [8 empty] | 0 | 0 | 0 | 0 | 0 | 0 | 0 | 0 | 0 | 0 | 0 | 0 | 0 | 0
0 | 0 | [8 empty] | 0 | 0 | 0 | 0 | 0 | 0 | 0 | 0 | 0 | 0 | 0 | 0 | 0 | 0
0 | 0 | [8 empty] | 0 | 0 | 0 | 0 | 0 | 0 | 0 | 0 | 0 | 0 | 0 | 0 | 0 | 0
0 | 0 | [8 empty] | 0 | 0 | 0 | 0 | 0 | 0 | 0 | 0 | 0 | 0 | 0 | 0 | 0 | 0
0 | 0 | [8 empty] | 0 | 0 | 0 | 0 | 0 | 0 | 0 | 0 | 0 | 0 | 0 | 0 | 0 | 0
0 | 0 | [8 empty] | 0 | 0 | 0 | 0 | 0 | 0 | 0 | 0 | 0 | 0 | 0 | 0 | 0 | 0
0 | 0 | [8 empty] | 0 | 0 | 0 | 0 | 0 | 0 | 0 | 0 | 0 | 0 | 0 | 0 | 0 | 0
0 | 0 | [8 empty] | 0 | 0 | 0 | 0 | 0 | 0 | 0 | 0 | 0 | 0 | 0 | 0 | 0 | 0
0 | 0 | [8 empty] | 0 | 0 | 0 | 0 | 0 | 0 | 0 | 0 | 0 | 0 | 0 | 0 | 0 | 0
0 | 0 | [8 empty] | 0 | 0 | 0 | 0 | 0 | 0 | 0 | 0 | 0 | 0 | 0 | 0 | 0 | 0
0 | 0 | [8 empty] | 0 | 0 | 0 | 0 | 0 | 0 | 0 | 0 | 0 | 0 | 0 | 0 | 0 | 0
0 | 0 | [8 empty] | 0 | 0 | 0 | 0 | 0 | 0 | 0 | 0 | 0 | 0 | 0 | 0 | 0 | 0
0 | 0 | [8 empty] | 0 | 0 | 0 | 0 | 0 | 0 | 0 | 0 | 0 | 0 | 0 | 0 | 0 | 0
0 | 0 | [8 empty] | 0 | 0 | 0 | 0 | 0 | 0 | 0 | 0 | 0 | 0 | 0 | 0 | 0 | 0
0 | 0 | [8 empty] | 0 | 0 | 0 | 0 | 0 | 0 | 0 | 0 | 0 | 0 | 0 | 0 | 0 | 0
0 | 0 | [8 empty] | 0 | 0 | 0 | 0 | 0 | 0 | 0 | 0 | 0 | 0 | 0 | 0 | 0 | 0
0 | 0 | [8 empty] | 0 | 0 | 0 | 0 | 0 | 0 | 0 | 0 | 0 | 0 | 0 | 0 | 0 | 0
0 | 0 | [8 empty] | 0 | 0 | 0 | 0 | 0 | 0 | 0 | 0 | 0 | 0 | 0 | 0 | 0 | 0
0 | 0 | [8 empty] | 0 | 0 | 0 | 0 | 0 | 0 | 0 | 0 | 0 | 0 | 0 | 0 | 0 | 0
0 | 0 | [8 empty] | 0 | 0 | 0 | 0 | 0 | 0 | 0 | 0 | 0 | 0 | 0 | 0 | 0 | 0
0 | 0 | [8 empty] | 0 | 0 | 0 | 0 | 0 | 0 | 0 | 0 | 0 | 0 | 0 | 0 | 0 | 0
0 | 0 | [8 empty] | 0 | 0 | 0 | 0 | 0 | 0 | 0 | 0 | 0 | 0 | 0 | 0 | 0 | 0
0 | 0 | [8 empty] | 0 | 0 | 0 | 0 | 0 | 0 | 0 | 0 | 0 | 0 | 0 | 0 | 0 | 0
0 | 0 | [8 empty] | 0 | 0 | 0 | 0 | 0 | 0 | 0 | 0 | 0 | 0 | 0 | 0 | 0 | 0
0 | 0 | [8 empty] | 0 | 0 | 0 | 0 | 0 | 0 | 0 | 0 | 0 | 0 | 0 | 0 | 0 | 0
0 | 0 | [8 empty] | 0 | 0 | 0 | 0 | 0 | 0 | 0 | 0 | 0 | 0 | 0 | 0 | 0 | 0
0 | 0 | [8 empty] | 0 | 0 | 0 | 0 | 0 | 0 | 0 | 0 | 0 | 0 | 0 | 0 | 0 | 0
0 | 0 | [8 empty] | 0 | 0 | 0 | 0 | 0 | 0 | 0 | 0 | 0 | 0 | 0 | 0 | 0 | 0
0 | 0 | [8 empty] | 0 | 0 | 0 | 0 | 0 | 0 | 0 | 0 | 0 | 0 | 0 | 0 | 0 | 0
0 | 0 | [8 empty] | 0 | 0 | 0 | 0 | 0 | 0 | 0 | 0 | 0 | 0 | 0 | 0 | 0 | 0
0 | 0 | [8 empty] | 0 | 0 | 0 | 0 | 0 | 0 | 0 | 0 | 0 | 0 | 0 | 0 | 0 | 0
0 | 0 | [8 empty] | 0 | 0 | 0 | 0 | 0 | 0 | 0 | 0 | 0 | 0 | 0 | 0 | 0 | 0
0 | 0 | [8 empty] | 0 | 0 | 0 | 0 | 0 | 0 | 0 | 0 | 0 | 0 | 0 | 0 | 0 | 0
0 | 0 | [8 empty] | 0 | 0 | 0 | 0 | 0 | 0 | 0 | 0 | 0 | 0 | 0 | 0 | 0 | 0
0 | 0 | [8 empty] | 0 | 0 | 0 | 0 | 0 | 0 | 0 | 0 | 0 | 0 | 0 | 0 | 0 | 0
0 | 0 | [8 empty] | 0 | 0 | 0 | 0 | 0 | 0 | 0 | 0 | 0 | 0 | 0 | 0 | 0 | 0
0 | 0 | [8 empty] | 0 | 0 | 0 | 0 | 0 | 0 | 0 | 0 | 0 | 0 | 0 | 0 | 0 | 0
0 | 0 | [8 empty] | 0 | 0 | 0 | 0 | 0 | 0 | 0 | 0 | 0 | 0 | 0 | 0 | 0 | 0
0 | 0 | [8 empty] | 0 | 0 | 0 | 0 | 0 | 0 | 0 | 0 | 0 | 0 | 0 | 0 | 0 | 0
0 | 0 | [8 empty] | 0 | 0 | 0 | 0 | 0 | 0 | 0 | 0 | 0 | 0 | 0 | 0 | 0 | 0
0 | 0 | [8 empty] | 0 | 0 | 0 | 0 | 0 | 0 | 0 | 0 | 0 | 0 | 0 | 0 | 0 | 0
0 | 0 | [8 empty] | 0 | 0 | 0 | 0 | 0 | 0 | 0 | 0 | 0 | 0 | 0 | 0 | 0 | 0
0 | 0 | [8 empty] | 0 | 0 | 0 | 0 | 0 | 0 | 0 | 0 | 0 | 0 | 0 | 0 | 0 | 0
0 | 0 | [8 empty] | 0 | 0 | 0 | 0 | 0 | 0 | 0 | 0 | 0 | 0 | 0 | 0 | 0 | 0
0 | 0 | [8 empty] | 0 | 0 | 0 | 0 | 0 | 0 | 0 | 0 | 0 | 0 | 0 | 0 | 0 | 0
0 | 0 | [8 empty] | 0 | 0 | 0 | 0 | 0 | 0 | 0 | 0 | 0 | 0 | 0 | 0 | 0 | 0
0 | 0 | [8 empty] | 0 | 0 | 0 | 0 | 0 | 0 | 0 | 0 | 0 | 0 | 0 | 0 | 0 | 0
0 | 0 | [8 empty] | 0 | 0 | 0 | 0 | 0 | 0 | 0 | 0 | 0 | 0 | 0 | 0 | 0 | 0
0 | 0 | [8 empty] | 0 | 0 | 0 | 0 | 0 | 0 | 0 | 0 | 0 | 0 | 0 | 0 | 0 | 0
0 | 0 | [8 empty] | 0 | 0 | 0 | 0 | 0 | 0 | 0 | 0 | 0 | 0 | 0 | 0 | 0 | 0
0 | 0 | [8 empty] | 0 | 0 | 0 | 0 | 0 | 0 | 0 | 0 | 0 | 0 | 0 | 0 | 0 | 0
0 | 0 | [8 empty] | 0 | 0 | 0 | 0 | 0 | 0 | 0 | 0 | 0 | 0 | 0 | 0 | 0 | 0
0 | 0 | [8 empty] | 0 | 0 | 0 | 0 | 0 | 0 | 0 | 0 | 0 | 0 | 0 | 0 | 0 | 0
0 | 0 | [8 empty] | 0 | 0 | 0 | 0 | 0 | 0 | 0 | 0 | 0 | 0 | 0 | 0 | 0 | 0
0 | 0 | [8 empty] | 0 | 0 | 0 | 0 | 0 | 0 | 0 | 0 | 0 | 0 | 0 | 0 | 0 | 0
0 | 0 | [8 empty] | 0 | 0 | 0 | 0 | 0 | 0 | 0 | 0 | 0 | 0 | 0 | 0 | 0 | 0
0 | 0 | [8 empty] | 0 | 0 | 0 | 0 | 0 | 0 | 0 | 0 | 0 | 0 | 0 | 0 | 0 | 0
0 | 0 | [8 empty] | 0 | 0 | 0 | 0 | 0 | 0 | 0 | 0 | 0 | 0 | 0 | 0 | 0 | 0
0 | 0 | [8 empty] | 0 | 0 | 0 | 0 | 0 | 0 | 0 | 0 | 0 | 0 | 0 | 0 | 0 | 0
0 | 0 | [8 empty] | 0 | 0 | 0 | 0 | 0 | 0 | 0 | 0 | 0 | 0 | 0 | 0 | 0 | 0
0 | 0 | [8 empty] | 0 | 0 | 0 | 0 | 0 | 0 | 0 | 0 | 0 | 0 | 0 | 0 | 0 | 0
0 | 0 | [8 empty] | 0 | 0 | 0 | 0 | 0 | 0 | 0 | 0 | 0 | 0 | 0 | 0 | 0 | 0
0 | 0 | [8 empty] | 0 | 0 | 0 | 0 | 0 | 0 | 0 | 0 | 0 | 0 | 0 | 0 | 0 | 0
0 | 0 | [8 empty] | 0 | 0 | 0 | 0 | 0 | 0 | 0 | 0 | 0 | 0 | 0 | 0 | 0 | 0
0 | 0 | [8 empty] | 0 | 0 | 0 | 0 | 0 | 0 | 0 | 0 | 0 | 0 | 0 | 0 | 0 | 0
0 | 0 | [8 empty] | 0 | 0 | 0 | 0 | 0 | 0 | 0 | 0 | 0 | 0 | 0 | 0 | 0 | 0
0 | 0 | [8 empty] | 0 | 0 | 0 | 0 | 0 | 0 | 0 | 0 | 0 | 0 | 0 | 0 | 0 | 0
0 | 0 | [8 empty] | 0 | 0 | 0 | 0 | 0 | 0 | 0 | 0 | 0 | 0 | 0 | 0 | 0 | 0
0 | 0 | [8 empty] | 0 | 0 | 0 | 0 | 0 | 0 | 0 | 0 | 0 | 0 | 0 | 0 | 0 | 0
0 | 0 | [8 empty] | 0 | 0 | 0 | 0 | 0 | 0 | 0 | 0 | 0 | 0 | 0 | 0 | 0 | 0
0 | 0 | [8 empty] | 0 | 0 | 0 | 0 | 0 | 0 | 0 | 0 | 0 | 0 | 0 | 0 | 0 | 0
0 | 0 | [8 empty] | 0 | 0 | 0 | 0 | 0 | 0 | 0 | 0 | 0 | 0 | 0 | 0 | 0 | 0
0 | 0 | [8 empty] | 0 | 0 | 0 | 0 | 0 | 0 | 0 | 0 | 0 | 0 | 0 | 0 | 0 | 0
0 | 0 | [8 empty] | 0 | 0 | 0 | 0 | 0 | 0 | 0 | 0 | 0 | 0 | 0 | 0 | 0 | 0
0 | 0 | [8 empty] | 0 | 0 | 0 | 0 | 0 | 0 | 0 | 0 | 0 | 0 | 0 | 0 | 0 | 0
0 | 0 | [8 empty] | 0 | 0 | 0 | 0 | 0 | 0 | 0 | 0 | 0 | 0 | 0 | 0 | 0 | 0
0 | 0 | [8 empty] | 0 | 0 | 0 | 0 | 0 | 0 | 0 | 0 | 0 | 0 | 0 | 0 | 0 | 0
0 | 0 | [8 empty] | 0 | 0 | 0 | 0 | 0 | 0 | 0 | 0 | 0 | 0 | 0 | 0 | 0 | 0
0 | 0 | [8 empty] | 0 | 0 | 0 | 0 | 0 | 0 | 0 | 0 | 0 | 0 | 0 | 0 | 0 | 0
0 | 0 | [8 empty] | 0 | 0 | 0 | 0 | 0 | 0 | 0 | 0 | 0 | 0 | 0 | 0 | 0 | 0
0 | 0 | [8 empty] | 0 | 0 | 0 | 0 | 0 | 0 | 0 | 0 | 0 | 0 | 0 | 0 | 0 | 0
0 | 0 | [8 empty] | 0 | 0 | 0 | 0 | 0 | 0 | 0 | 0 | 0 | 0 | 0 | 0 | 0 | 0
0 | 0 | [8 empty] | 0 | 0 | 0 | 0 | 0 | 0 | 0 | 0 | 0 | 0 | 0 | 0 | 0 | 0
0 | 0 | [8 empty] | 0 | 0 | 0 | 0 | 0 | 0 | 0 | 0 | 0 | 0 | 0 | 0 | 0 | 0
0 | 0 | [8 empty] | 0 | 0 | 0 | 0 | 0 | 0 | 0 | 0 | 0 | 0 | 0 | 0 | 0 | 0
0 | 0 | [8 empty] | 0 | 0 | 0 | 0 | 0 | 0 | 0 | 0 | 0 | 0 | 0 | 0 | 0 | 0
0 | 0 | [8 empty] | 0 | 0 | 0 | 0 | 0 | 0 | 0 | 0 | 0 | 0 | 0 | 0 | 0 | 0
0 | 0 | [8 empty] | 0 | 0 | 0 | 0 | 0 | 0 | 0 | 0 | 0 | 0 | 0 | 0 | 0 | 0
0 | 0 | [8 empty] | 0 | 0 | 0 | 0 | 0 | 0 | 0 | 0 | 0 | 0 | 0 | 0 | 0 | 0
0 | 0 | [8 empty] | 0 | 0 | 0 | 0 | 0 | 0 | 0 | 0 | 0 | 0 | 0 | 0 | 0 | 0
0 | 0 | [8 empty] | 0 | 0 | 0 | 0 | 0 | 0 | 0 | 0 | 0 | 0 | 0 | 0 | 0 | 0
0 | 0 | [8 empty] | 0 | 0 | 0 | 0 | 0 | 0 | 0 | 0 | 0 | 0 | 0 | 0 | 0 | 0
0 | 0 | [8 empty] | 0 | 0 | 0 | 0 | 0 | 0 | 0 | 0 | 0 | 0 | 0 | 0 | 0 | 0
0 | 0 | [8 empty] | 0 | 0 | 0 | 0 | 0 | 0 | 0 | 0 | 0 | 0 | 0 | 0 | 0 | 0
0 | 0 | [8 empty] | 0 | 0 | 0 | 0 | 0 | 0 | 0 | 0 | 0 | 0 | 0 | 0 | 0 | 0
0 | 0 | [8 empty] | 0 | 0 | 0 | 0 | 0 | 0 | 0 | 0 | 0 | 0 | 0 | 0 | 0 | 0
0 | 0 | [8 empty] | 0 | 0 | 0 | 0 | 0 | 0 | 0 | 0 | 0 | 0 | 0 | 0 | 0 | 0
0 | 0 | [8 empty] | 0 | 0 | 0 | 0 | 0 | 0 | 0 | 0 | 0 | 0 | 0 | 0 | 0 | 0
0 | 0 | [8 empty] | 0 | 0 | 0 | 0 | 0 | 0 | 0 | 0 | 0 | 0 | 0 | 0 | 0 | 0
0 | 0 | [8 empty] | 0 | 0 | 0 | 0 | 0 | 0 | 0 | 0 | 0 | 0 | 0 | 0 | 0 | 0
0 | 0 | [8 empty] | 0 | 0 | 0 | 0 | 0 | 0 | 0 | 0 | 0 | 0 | 0 | 0 | 0 | 0
0 | 0 | [8 empty] | 0 | 0 | 0 | 0 | 0 | 0 | 0 | 0 | 0 | 0 | 0 | 0 | 0 | 0
0 | 0 | [8 empty] | 0 | 0 | 0 | 0 | 0 | 0 | 0 | 0 | 0 | 0 | 0 | 0 | 0 | 0
0 | 0 | [8 empty] | 0 | 0 | 0 | 0 | 0 | 0 | 0 | 0 | 0 | 0 | 0 | 0 | 0 | 0
0 | 0 | [8 empty] | 0 | 0 | 0 | 0 | 0 | 0 | 0 | 0 | 0 | 0 | 0 | 0 | 0 | 0
0 | 0 | [8 empty] | 0 | 0 | 0 | 0 | 0 | 0 | 0 | 0 | 0 | 0 | 0 | 0 | 0 | 0
0 | 0 | [8 empty] | 0 | 0 | 0 | 0 | 0 | 0 | 0 | 0 | 0 | 0 | 0 | 0 | 0 | 0
0 | 0 | [8 empty] | 0 | 0 | 0 | 0 | 0 | 0 | 0 | 0 | 0 | 0 | 0 | 0 | 0 | 0
0 | 0 | [8 empty] | 0 | 0 | 0 | 0 | 0 | 0 | 0 | 0 | 0 | 0 | 0 | 0 | 0 | 0
0 | 0 | [8 empty] | 0 | 0 | 0 | 0 | 0 | 0 | 0 | 0 | 0 | 0 | 0 | 0 | 0 | 0
0 | 0 | [8 empty] | 0 | 0 | 0 | 0 | 0 | 0 | 0 | 0 | 0 | 0 | 0 | 0 | 0 | 0
0 | 0 | [8 empty] | 0 | 0 | 0 | 0 | 0 | 0 | 0 | 0 | 0 | 0 | 0 | 0 | 0 | 0
0 | 0 | [8 empty] | 0 | 0 | 0 | 0 | 0 | 0 | 0 | 0 | 0 | 0 | 0 | 0 | 0 | 0
0 | 0 | [8 empty] | 0 | 0 | 0 | 0 | 0 | 0 | 0 | 0 | 0 | 0 | 0 | 0 | 0 | 0
0 | 0 | [8 empty] | 0 | 0 | 0 | 0 | 0 | 0 | 0 | 0 | 0 | 0 | 0 | 0 | 0 | 0
0 | 0 | [8 empty] | 0 | 0 | 0 | 0 | 0 | 0 | 0 | 0 | 0 | 0 | 0 | 0 | 0 | 0
0 | 0 | [8 empty] | 0 | 0 | 0 | 0 | 0 | 0 | 0 | 0 | 0 | 0 | 0 | 0 | 0 | 0
0 | 0 | [8 empty] | 0 | 0 | 0 | 0 | 0 | 0 | 0 | 0 | 0 | 0 | 0 | 0 | 0 | 0
0 | 0 | [8 empty] | 0 | 0 | 0 | 0 | 0 | 0 | 0 | 0 | 0 | 0 | 0 | 0 | 0 | 0
0 | 0 | [8 empty] | 0 | 0 | 0 | 0 | 0 | 0 | 0 | 0 | 0 | 0 | 0 | 0 | 0 | 0
0 | 0 | [8 empty] | 0 | 0 | 0 | 0 | 0 | 0 | 0 | 0 | 0 | 0 | 0 | 0 | 0 | 0
0 | 0 | [8 empty] | 0 | 0 | 0 | 0 | 0 | 0 | 0 | 0 | 0 | 0 | 0 | 0 | 0 | 0
0 | 0 | [8 empty] | 0 | 0 | 0 | 0 | 0 | 0 | 0 | 0 | 0 | 0 | 0 | 0 | 0 | 0
0 | 0 | [8 empty] | 0 | 0 | 0 | 0 | 0 | 0 | 0 | 0 | 0 | 0 | 0 | 0 | 0 | 0
0 | 0 | [8 empty] | 0 | 0 | 0 | 0 | 0 | 0 | 0 | 0 | 0 | 0 | 0 | 0 | 0 | 0
0 | 0 | [8 empty] | 0 | 0 | 0 | 0 | 0 | 0 | 0 | 0 | 0 | 0 | 0 | 0 | 0 | 0
0 | 0 | [8 empty] | 0 | 0 | 0 | 0 | 0 | 0 | 0 | 0 | 0 | 0 | 0 | 0 | 0 | 0
0 | 0 | [8 empty] | 0 | 0 | 0 | 0 | 0 | 0 | 0 | 0 | 0 | 0 | 0 | 0 | 0 | 0
0 | 0 | [8 empty] | 0 | 0 | 0 | 0 | 0 | 0 | 0 | 0 | 0 | 0 | 0 | 0 | 0 | 0
0 | 0 | [8 empty] | 0 | 0 | 0 | 0 | 0 | 0 | 0 | 0 | 0 | 0 | 0 | 0 | 0 | 0
0 | 0 | [8 empty] | 0 | 0 | 0 | 0 | 0 | 0 | 0 | 0 | 0 | 0 | 0 | 0 | 0 | 0
0 | 0 | [8 empty] | 0 | 0 | 0 | 0 | 0 | 0 | 0 | 0 | 0 | 0 | 0 | 0 | 0 | 0
0 | 0 | [8 empty] | 0 | 0 | 0 | 0 | 0 | 0 | 0 | 0 | 0 | 0 | 0 | 0 | 0 | 0
0 | 0 | [8 empty] | 0 | 0 | 0 | 0 | 0 | 0 | 0 | 0 | 0 | 0 | 0 | 0 | 0 | 0
0 | 0 | [8 empty] | 0 | 0 | 0 | 0 | 0 | 0 | 0 | 0 | 0 | 0 | 0 | 0 | 0 | 0
0 | 0 | [8 empty] | 0 | 0 | 0 | 0 | 0 | 0 | 0 | 0 | 0 | 0 | 0 | 0 | 0 | 0
0 | 0 | [8 empty] | 0 | 0 | 0 | 0 | 0 | 0 | 0 | 0 | 0 | 0 | 0 | 0 | 0 | 0
0 | 0 | [8 empty] | 0 | 0 | 0 | 0 | 0 | 0 | 0 | 0 | 0 | 0 | 0 | 0 | 0 | 0
0 | 0 | [8 empty] | 0 | 0 | 0 | 0 | 0 | 0 | 0 | 0 | 0 | 0 | 0 | 0 | 0 | 0
0 | 0 | [8 empty] | 0 | 0 | 0 | 0 | 0 | 0 | 0 | 0 | 0 | 0 | 0 | 0 | 0 | 0
0 | 0 | [8 empty] | 0 | 0 | 0 | 0 | 0 | 0 | 0 | 0 | 0 | 0 | 0 | 0 | 0 | 0
0 | 0 | [8 empty] | 0 | 0 | 0 | 0 | 0 | 0 | 0 | 0 | 0 | 0 | 0 | 0 | 0 | 0
0 | 0 | [8 empty] | 0 | 0 | 0 | 0 | 0 | 0 | 0 | 0 | 0 | 0 | 0 | 0 | 0 | 0
0 | 0 | [8 empty] | 0 | 0 | 0 | 0 | 0 | 0 | 0 | 0 | 0 | 0 | 0 | 0 | 0 | 0
0 | 0 | [8 empty] | 0 | 0 | 0 | 0 | 0 | 0 | 0 | 0 | 0 | 0 | 0 | 0 | 0 | 0
0 | 0 | [8 empty] | 0 | 0 | 0 | 0 | 0 | 0 | 0 | 0 | 0 | 0 | 0 | 0 | 0 | 0
0 | 0 | [8 empty] | 0 | 0 | 0 | 0 | 0 | 0 | 0 | 0 | 0 | 0 | 0 | 0 | 0 | 0
0 | 0 | [8 empty] | 0 | 0 | 0 | 0 | 0 | 0 | 0 | 0 | 0 | 0 | 0 | 0 | 0 | 0
0 | 0 | [8 empty] | 0 | 0 | 0 | 0 | 0 | 0 | 0 | 0 | 0 | 0 | 0 | 0 | 0 | 0
0 | 0 | [8 empty] | 0 | 0 | 0 | 0 | 0 | 0 | 0 | 0 | 0 | 0 | 0 | 0 | 0 | 0
0 | 0 | [8 empty] | 0 | 0 | 0 | 0 | 0 | 0 | 0 | 0 | 0 | 0 | 0 | 0 | 0 | 0
0 | 0 | [8 empty] | 0 | 0 | 0 | 0 | 0 | 0 | 0 | 0 | 0 | 0 | 0 | 0 | 0 | 0
0 | 0 | [8 empty] | 0 | 0 | 0 | 0 | 0 | 0 | 0 | 0 | 0 | 0 | 0 | 0 | 0 | 0
0 | 0 | [8 empty] | 0 | 0 | 0 | 0 | 0 | 0 | 0 | 0 | 0 | 0 | 0 | 0 | 0 | 0
0 | 0 | [8 empty] | 0 | 0 | 0 | 0 | 0 | 0 | 0 | 0 | 0 | 0 | 0 | 0 | 0 | 0
0 | 0 | [8 empty] | 0 | 0 | 0 | 0 | 0 | 0 | 0 | 0 | 0 | 0 | 0 | 0 | 0 | 0
0 | 0 | [8 empty] | 0 | 0 | 0 | 0 | 0 | 0 | 0 | 0 | 0 | 0 | 0 | 0 | 0 | 0
0 | 0 | [8 empty] | 0 | 0 | 0 | 0 | 0 | 0 | 0 | 0 | 0 | 0 | 0 | 0 | 0 | 0
0 | 0 | [8 empty] | 0 | 0 | 0 | 0 | 0 | 0 | 0 | 0 | 0 | 0 | 0 | 0 | 0 | 0
0 | 0 | [8 empty] | 0 | 0 | 0 | 0 | 0 | 0 | 0 | 0 | 0 | 0 | 0 | 0 | 0 | 0
0 | 0 | [8 empty] | 0 | 0 | 0 | 0 | 0 | 0 | 0 | 0 | 0 | 0 | 0 | 0 | 0 | 0
0 | 0 | [8 empty] | 0 | 0 | 0 | 0 | 0 | 0 | 0 | 0 | 0 | 0 | 0 | 0 | 0 | 0
0 | 0 | [8 empty] | 0 | 0 | 0 | 0 | 0 | 0 | 0 | 0 | 0 | 0 | 0 | 0 | 0 | 0
0 | 0 | [8 empty] | 0 | 0 | 0 | 0 | 0 | 0 | 0 | 0 | 0 | 0 | 0 | 0 | 0 | 0
0 | 0 | [8 empty] | 0 | 0 | 0 | 0 | 0 | 0 | 0 | 0 | 0 | 0 | 0 | 0 | 0 | 0
0 | 0 | [8 empty] | 0 | 0 | 0 | 0 | 0 | 0 | 0 | 0 | 0 | 0 | 0 | 0 | 0 | 0
0 | 0 | [8 empty] | 0 | 0 | 0 | 0 | 0 | 0 | 0 | 0 | 0 | 0 | 0 | 0 | 0 | 0
0 | 0 | [8 empty] | 0 | 0 | 0 | 0 | 0 | 0 | 0 | 0 | 0 | 0 | 0 | 0 | 0 | 0
0 | 0 | [8 empty] | 0 | 0 | 0 | 0 | 0 | 0 | 0 | 0 | 0 | 0 | 0 | 0 | 0 | 0
0 | 0 | [8 empty] | 0 | 0 | 0 | 0 | 0 | 0 | 0 | 0 | 0 | 0 | 0 | 0 | 0 | 0
0 | 0 | [8 empty] | 0 | 0 | 0 | 0 | 0 | 0 | 0 | 0 | 0 | 0 | 0 | 0 | 0 | 0
0 | 0 | [8 empty] | 0 | 0 | 0 | 0 | 0 | 0 | 0 | 0 | 0 | 0 | 0 | 0 | 0 | 0
0 | 0 | [8 empty] | 0 | 0 | 0 | 0 | 0 | 0 | 0 | 0 | 0 | 0 | 0 | 0 | 0 | 0
0 | 0 | [8 empty] | 0 | 0 | 0 | 0 | 0 | 0 | 0 | 0 | 0 | 0 | 0 | 0 | 0 | 0
0 | 0 | [8 empty] | 0 | 0 | 0 | 0 | 0 | 0 | 0 | 0 | 0 | 0 | 0 | 0 | 0 | 0
0 | 0 | [8 empty] | 0 | 0 | 0 | 0 | 0 | 0 | 0 | 0 | 0 | 0 | 0 | 0 | 0 | 0
0 | 0 | [8 empty] | 0 | 0 | 0 | 0 | 0 | 0 | 0 | 0 | 0 | 0 | 0 | 0 | 0 | 0
0 | 0 | [8 empty] | 0 | 0 | 0 | 0 | 0 | 0 | 0 | 0 | 0 | 0 | 0 | 0 | 0 | 0
0 | 0 | [8 empty] | 0 | 0 | 0 | 0 | 0 | 0 | 0 | 0 | 0 | 0 | 0 | 0 | 0 | 0
0 | 0 | [8 empty] | 0 | 0 | 0 | 0 | 0 | 0 | 0 | 0 | 0 | 0 | 0 | 0 | 0 | 0
0 | 0 | [8 empty] | 0 | 0 | 0 | 0 | 0 | 0 | 0 | 0 | 0 | 0 | 0 | 0 | 0 | 0
0 | 0 | [8 empty] | 0 | 0 | 0 | 0 | 0 | 0 | 0 | 0 | 0 | 0 | 0 | 0 | 0 | 0
0 | 0 | [8 empty] | 0 | 0 | 0 | 0 | 0 | 0 | 0 | 0 | 0 | 0 | 0 | 0 | 0 | 0
0 | 0 | [8 empty] | 0 | 0 | 0 | 0 | 0 | 0 | 0 | 0 | 0 | 0 | 0 | 0 | 0 | 0
0 | 0 | [8 empty] | 0 | 0 | 0 | 0 | 0 | 0 | 0 | 0 | 0 | 0 | 0 | 0 | 0 | 0
0 | 0 | [8 empty] | 0 | 0 | 0 | 0 | 0 | 0 | 0 | 0 | 0 | 0 | 0 | 0 | 0 | 0
0 | 0 | [8 empty] | 0 | 0 | 0 | 0 | 0 | 0 | 0 | 0 | 0 | 0 | 0 | 0 | 0 | 0
0 | 0 | [8 empty] | 0 | 0 | 0 | 0 | 0 | 0 | 0 | 0 | 0 | 0 | 0 | 0 | 0 | 0
0 | 0 | [8 empty] | 0 | 0 | 0 | 0 | 0 | 0 | 0 | 0 | 0 | 0 | 0 | 0 | 0 | 0
0 | 0 | [8 empty] | 0 | 0 | 0 | 0 | 0 | 0 | 0 | 0 | 0 | 0 | 0 | 0 | 0 | 0
0 | 0 | [8 empty] | 0 | 0 | 0 | 0 | 0 | 0 | 0 | 0 | 0 | 0 | 0 | 0 | 0 | 0
0 | 0 | [8 empty] | 0 | 0 | 0 | 0 | 0 | 0 | 0 | 0 | 0 | 0 | 0 | 0 | 0 | 0
0 | 0 | [8 empty] | 0 | 0 | 0 | 0 | 0 | 0 | 0 | 0 | 0 | 0 | 0 | 0 | 0 | 0
0 | 0 | [8 empty] | 0 | 0 | 0 | 0 | 0 | 0 | 0 | 0 | 0 | 0 | 0 | 0 | 0 | 0
0 | 0 | [8 empty] | 0 | 0 | 0 | 0 | 0 | 0 | 0 | 0 | 0 | 0 | 0 | 0 | 0 | 0
0 | 0 | [8 empty] | 0 | 0 | 0 | 0 | 0 | 0 | 0 | 0 | 0 | 0 | 0 | 0 | 0 | 0
0 | 0 | [8 empty] | 0 | 0 | 0 | 0 | 0 | 0 | 0 | 0 | 0 | 0 | 0 | 0 | 0 | 0
0 | 0 | [8 empty] | 0 | 0 | 0 | 0 | 0 | 0 | 0 | 0 | 0 | 0 | 0 | 0 | 0 | 0
0 | 0 | [8 empty] | 0 | 0 | 0 | 0 | 0 | 0 | 0 | 0 | 0 | 0 | 0 | 0 | 0 | 0
0 | 0 | [8 empty] | 0 | 0 | 0 | 0 | 0 | 0 | 0 | 0 | 0 | 0 | 0 | 0 | 0 | 0
0 | 0 | [8 empty] | 0 | 0 | 0 | 0 | 0 | 0 | 0 | 0 | 0 | 0 | 0 | 0 | 0 | 0
0 | 0 | [8 empty] | 0 | 0 | 0 | 0 | 0 | 0 | 0 | 0 | 0 | 0 | 0 | 0 | 0 | 0
0 | 0 | [8 empty] | 0 | 0 | 0 | 0 | 0 | 0 | 0 | 0 | 0 | 0 | 0 | 0 | 0 | 0
0 | 0 | [8 empty] | 0 | 0 | 0 | 0 | 0 | 0 | 0 | 0 | 0 | 0 | 0 | 0 | 0 | 0
0 | 0 | [8 empty] | 0 | 0 | 0 | 0 | 0 | 0 | 0 | 0 | 0 | 0 | 0 | 0 | 0 | 0
0 | 0 | [8 empty] | 0 | 0 | 0 | 0 | 0 | 0 | 0 | 0 | 0 | 0 | 0 | 0 | 0 | 0
0 | 0 | [8 empty] | 0 | 0 | 0 | 0 | 0 | 0 | 0 | 0 | 0 | 0 | 0 | 0 | 0 | 0
0 | 0 | [8 empty] | 0 | 0 | 0 | 0 | 0 | 0 | 0 | 0 | 0 | 0 | 0 | 0 | 0 | 0
0 | 0 | [8 empty] | 0 | 0 | 0 | 0 | 0 | 0 | 0 | 0 | 0 | 0 | 0 | 0 | 0 | 0
0 | 0 | [8 empty] | 0 | 0 | 0 | 0 | 0 | 0 | 0 | 0 | 0 | 0 | 0 | 0 | 0 | 0
0 | 0 | [8 empty] | 0 | 0 | 0 | 0 | 0 | 0 | 0 | 0 | 0 | 0 | 0 | 0 | 0 | 0
0 | 0 | [8 empty] | 0 | 0 | 0 | 0 | 0 | 0 | 0 | 0 | 0 | 0 | 0 | 0 | 0 | 0
0 | 0 | [8 empty] | 0 | 0 | 0 | 0 | 0 | 0 | 0 | 0 | 0 | 0 | 0 | 0 | 0 | 0
0 | 0 | [8 empty] | 0 | 0 | 0 | 0 | 0 | 0 | 0 | 0 | 0 | 0 | 0 | 0 | 0 | 0
0 | 0 | [8 empty] | 0 | 0 | 0 | 0 | 0 | 0 | 0 | 0 | 0 | 0 | 0 | 0 | 0 | 0
0 | 0 | [8 empty] | 0 | 0 | 0 | 0 | 0 | 0 | 0 | 0 | 0 | 0 | 0 | 0 | 0 | 0
0 | 0 | [8 empty] | 0 | 0 | 0 | 0 | 0 | 0 | 0 | 0 | 0 | 0 | 0 | 0 | 0 | 0
0 | 0 | [8 empty] | 0 | 0 | 0 | 0 | 0 | 0 | 0 | 0 | 0 | 0 | 0 | 0 | 0 | 0
0 | 0 | [8 empty] | 0 | 0 | 0 | 0 | 0 | 0 | 0 | 0 | 0 | 0 | 0 | 0 | 0 | 0
0 | 0 | [8 empty] | 0 | 0 | 0 | 0 | 0 | 0 | 0 | 0 | 0 | 0 | 0 | 0 | 0 | 0
0 | 0 | [8 empty] | 0 | 0 | 0 | 0 | 0 | 0 | 0 | 0 | 0 | 0 | 0 | 0 | 0 | 0
0 | 0 | [8 empty] | 0 | 0 | 0 | 0 | 0 | 0 | 0 | 0 | 0 | 0 | 0 | 0 | 0 | 0
0 | 0 | [8 empty] | 0 | 0 | 0 | 0 | 0 | 0 | 0 | 0 | 0 | 0 | 0 | 0 | 0 | 0
0 | 0 | [8 empty] | 0 | 0 | 0 | 0 | 0 | 0 | 0 | 0 | 0 | 0 | 0 | 0 | 0 | 0
0 | 0 | [8 empty] | 0 | 0 | 0 | 0 | 0 | 0 | 0 | 0 | 0 | 0 | 0 | 0 | 0 | 0
0 | 0 | [8 empty] | 0 | 0 | 0 | 0 | 0 | 0 | 0 | 0 | 0 | 0 | 0 | 0 | 0 | 0
0 | 0 | [8 empty] | 0 | 0 | 0 | 0 | 0 | 0 | 0 | 0 | 0 | 0 | 0 | 0 | 0 | 0
0 | 0 | [8 empty] | 0 | 0 | 0 | 0 | 0 | 0 | 0 | 0 | 0 | 0 | 0 | 0 | 0 | 0
0 | 0 | [8 empty] | 0 | 0 | 0 | 0 | 0 | 0 | 0 | 0 | 0 | 0 | 0 | 0 | 0 | 0
0 | 0 | [8 empty] | 0 | 0 | 0 | 0 | 0 | 0 | 0 | 0 | 0 | 0 | 0 | 0 | 0 | 0
0 | 0 | [8 empty] | 0 | 0 | 0 | 0 | 0 | 0 | 0 | 0 | 0 | 0 | 0 | 0 | 0 | 0
0 | 0 | [8 empty] | 0 | 0 | 0 | 0 | 0 | 0 | 0 | 0 | 0 | 0 | 0 | 0 | 0 | 0
0 | 0 | [8 empty] | 0 | 0 | 0 | 0 | 0 | 0 | 0 | 0 | 0 | 0 | 0 | 0 | 0 | 0
0 | 0 | [8 empty] | 0 | 0 | 0 | 0 | 0 | 0 | 0 | 0 | 0 | 0 | 0 | 0 | 0 | 0
0 | 0 | [8 empty] | 0 | 0 | 0 | 0 | 0 | 0 | 0 | 0 | 0 | 0 | 0 | 0 | 0 | 0
0 | 0 | [8 empty] | 0 | 0 | 0 | 0 | 0 | 0 | 0 | 0 | 0 | 0 | 0 | 0 | 0 | 0
0 | 0 | [8 empty] | 0 | 0 | 0 | 0 | 0 | 0 | 0 | 0 | 0 | 0 | 0 | 0 | 0 | 0
0 | 0 | [8 empty] | 0 | 0 | 0 | 0 | 0 | 0 | 0 | 0 | 0 | 0 | 0 | 0 | 0 | 0
0 | 0 | [8 empty] | 0 | 0 | 0 | 0 | 0 | 0 | 0 | 0 | 0 | 0 | 0 | 0 | 0 | 0
0 | 0 | [8 empty] | 0 | 0 | 0 | 0 | 0 | 0 | 0 | 0 | 0 | 0 | 0 | 0 | 0 | 0
0 | 0 | [8 empty] | 0 | 0 | 0 | 0 | 0 | 0 | 0 | 0 | 0 | 0 | 0 | 0 | 0 | 0
0 | 0 | [8 empty] | 0 | 0 | 0 | 0 | 0 | 0 | 0 | 0 | 0 | 0 | 0 | 0 | 0 | 0
0 | 0 | [8 empty] | 0 | 0 | 0 | 0 | 0 | 0 | 0 | 0 | 0 | 0 | 0 | 0 | 0 | 0
0 | 0 | [8 empty] | 0 | 0 | 0 | 0 | 0 | 0 | 0 | 0 | 0 | 0 | 0 | 0 | 0 | 0
0 | 0 | [8 empty] | 0 | 0 | 0 | 0 | 0 | 0 | 0 | 0 | 0 | 0 | 0 | 0 | 0 | 0
0 | 0 | [8 empty] | 0 | 0 | 0 | 0 | 0 | 0 | 0 | 0 | 0 | 0 | 0 | 0 | 0 | 0
0 | 0 | [8 empty] | 0 | 0 | 0 | 0 | 0 | 0 | 0 | 0 | 0 | 0 | 0 | 0 | 0 | 0
0 | 0 | [8 empty] | 0 | 0 | 0 | 0 | 0 | 0 | 0 | 0 | 0 | 0 | 0 | 0 | 0 | 0
0 | 0 | [8 empty] | 0 | 0 | 0 | 0 | 0 | 0 | 0 | 0 | 0 | 0 | 0 | 0 | 0 | 0
0 | 0 | [8 empty] | 0 | 0 | 0 | 0 | 0 | 0 | 0 | 0 | 0 | 0 | 0 | 0 | 0 | 0
0 | 0 | [8 empty] | 0 | 0 | 0 | 0 | 0 | 0 | 0 | 0 | 0 | 0 | 0 | 0 | 0 | 0
0 | 0 | [8 empty] | 0 | 0 | 0 | 0 | 0 | 0 | 0 | 0 | 0 | 0 | 0 | 0 | 0 | 0
0 | 0 | [8 empty] | 0 | 0 | 0 | 0 | 0 | 0 | 0 | 0 | 0 | 0 | 0 | 0 | 0 | 0
0 | 0 | [8 empty] | 0 | 0 | 0 | 0 | 0 | 0 | 0 | 0 | 0 | 0 | 0 | 0 | 0 | 0
0 | 0 | [8 empty] | 0 | 0 | 0 | 0 | 0 | 0 | 0 | 0 | 0 | 0 | 0 | 0 | 0 | 0
0 | 0 | [8 empty] | 0 | 0 | 0 | 0 | 0 | 0 | 0 | 0 | 0 | 0 | 0 | 0 | 0 | 0
0 | 0 | [8 empty] | 0 | 0 | 0 | 0 | 0 | 0 | 0 | 0 | 0 | 0 | 0 | 0 | 0 | 0
0 | 0 | [8 empty] | 0 | 0 | 0 | 0 | 0 | 0 | 0 | 0 | 0 | 0 | 0 | 0 | 0 | 0
0 | 0 | [8 empty] | 0 | 0 | 0 | 0 | 0 | 0 | 0 | 0 | 0 | 0 | 0 | 0 | 0 | 0
0 | 0 | [8 empty] | 0 | 0 | 0 | 0 | 0 | 0 | 0 | 0 | 0 | 0 | 0 | 0 | 0 | 0
0 | 0 | [8 empty] | 0 | 0 | 0 | 0 | 0 | 0 | 0 | 0 | 0 | 0 | 0 | 0 | 0 | 0
0 | 0 | [8 empty] | 0 | 0 | 0 | 0 | 0 | 0 | 0 | 0 | 0 | 0 | 0 | 0 | 0 | 0
0 | 0 | [8 empty] | 0 | 0 | 0 | 0 | 0 | 0 | 0 | 0 | 0 | 0 | 0 | 0 | 0 | 0
0 | 0 | [8 empty] | 0 | 0 | 0 | 0 | 0 | 0 | 0 | 0 | 0 | 0 | 0 | 0 | 0 | 0
0 | 0 | [8 empty] | 0 | 0 | 0 | 0 | 0 | 0 | 0 | 0 | 0 | 0 | 0 | 0 | 0 | 0
0 | 0 | [8 empty] | 0 | 0 | 0 | 0 | 0 | 0 | 0 | 0 | 0 | 0 | 0 | 0 | 0 | 0
0 | 0 | [8 empty] | 0 | 0 | 0 | 0 | 0 | 0 | 0 | 0 | 0 | 0 | 0 | 0 | 0 | 0
0 | 0 | [8 empty] | 0 | 0 | 0 | 0 | 0 | 0 | 0 | 0 | 0 | 0 | 0 | 0 | 0 | 0
0 | 0 | [8 empty] | 0 | 0 | 0 | 0 | 0 | 0 | 0 | 0 | 0 | 0 | 0 | 0 | 0 | 0
0 | 0 | [8 empty] | 0 | 0 | 0 | 0 | 0 | 0 | 0 | 0 | 0 | 0 | 0 | 0 | 0 | 0
0 | 0 | [8 empty] | 0 | 0 | 0 | 0 | 0 | 0 | 0 | 0 | 0 | 0 | 0 | 0 | 0 | 0
0 | 0 | [8 empty] | 0 | 0 | 0 | 0 | 0 | 0 | 0 | 0 | 0 | 0 | 0 | 0 | 0 | 0
0 | 0 | [8 empty] | 0 | 0 | 0 | 0 | 0 | 0 | 0 | 0 | 0 | 0 | 0 | 0 | 0 | 0
0 | 0 | [8 empty] | 0 | 0 | 0 | 0 | 0 | 0 | 0 | 0 | 0 | 0 | 0 | 0 | 0 | 0
0 | 0 | [8 empty] | 0 | 0 | 0 | 0 | 0 | 0 | 0 | 0 | 0 | 0 | 0 | 0 | 0 | 0
0 | 0 | [8 empty] | 0 | 0 | 0 | 0 | 0 | 0 | 0 | 0 | 0 | 0 | 0 | 0 | 0 | 0
0 | 0 | [8 empty] | 0 | 0 | 0 | 0 | 0 | 0 | 0 | 0 | 0 | 0 | 0 | 0 | 0 | 0
0 | 0 | [8 empty] | 0 | 0 | 0 | 0 | 0 | 0 | 0 | 0 | 0 | 0 | 0 | 0 | 0 | 0
0 | 0 | [8 empty] | 0 | 0 | 0 | 0 | 0 | 0 | 0 | 0 | 0 | 0 | 0 | 0 | 0 | 0
0 | 0 | [8 empty] | 0 | 0 | 0 | 0 | 0 | 0 | 0 | 0 | 0 | 0 | 0 | 0 | 0 | 0
0 | 0 | [8 empty] | 0 | 0 | 0 | 0 | 0 | 0 | 0 | 0 | 0 | 0 | 0 | 0 | 0 | 0
0 | 0 | [8 empty] | 0 | 0 | 0 | 0 | 0 | 0 | 0 | 0 | 0 | 0 | 0 | 0 | 0 | 0
0 | 0 | [8 empty] | 0 | 0 | 0 | 0 | 0 | 0 | 0 | 0 | 0 | 0 | 0 | 0 | 0 | 0
0 | 0 | [8 empty] | 0 | 0 | 0 | 0 | 0 | 0 | 0 | 0 | 0 | 0 | 0 | 0 | 0 | 0
0 | 0 | [8 empty] | 0 | 0 | 0 | 0 | 0 | 0 | 0 | 0 | 0 | 0 | 0 | 0 | 0 | 0
0 | 0 | [8 empty] | 0 | 0 | 0 | 0 | 0 | 0 | 0 | 0 | 0 | 0 | 0 | 0 | 0 | 0
0 | 0 | [8 empty] | 0 | 0 | 0 | 0 | 0 | 0 | 0 | 0 | 0 | 0 | 0 | 0 | 0 | 0
0 | 0 | [8 empty] | 0 | 0 | 0 | 0 | 0 | 0 | 0 | 0 | 0 | 0 | 0 | 0 | 0 | 0
0 | 0 | [8 empty] | 0 | 0 | 0 | 0 | 0 | 0 | 0 | 0 | 0 | 0 | 0 | 0 | 0 | 0
0 | 0 | [8 empty] | 0 | 0 | 0 | 0 | 0 | 0 | 0 | 0 | 0 | 0 | 0 | 0 | 0 | 0
0 | 0 | [8 empty] | 0 | 0 | 0 | 0 | 0 | 0 | 0 | 0 | 0 | 0 | 0 | 0 | 0 | 0
0 | 0 | [8 empty] | 0 | 0 | 0 | 0 | 0 | 0 | 0 | 0 | 0 | 0 | 0 | 0 | 0 | 0
0 | 0 | [8 empty] | 0 | 0 | 0 | 0 | 0 | 0 | 0 | 0 | 0 | 0 | 0 | 0 | 0 | 0
0 | 0 | [8 empty] | 0 | 0 | 0 | 0 | 0 | 0 | 0 | 0 | 0 | 0 | 0 | 0 | 0 | 0
0 | 0 | [8 empty] | 0 | 0 | 0 | 0 | 0 | 0 | 0 | 0 | 0 | 0 | 0 | 0 | 0 | 0
0 | 0 | [8 empty] | 0 | 0 | 0 | 0 | 0 | 0 | 0 | 0 | 0 | 0 | 0 | 0 | 0 | 0
0 | 0 | [8 empty] | 0 | 0 | 0 | 0 | 0 | 0 | 0 | 0 | 0 | 0 | 0 | 0 | 0 | 0
0 | 0 | [8 empty] | 0 | 0 | 0 | 0 | 0 | 0 | 0 | 0 | 0 | 0 | 0 | 0 | 0 | 0
0 | 0 | [8 empty] | 0 | 0 | 0 | 0 | 0 | 0 | 0 | 0 | 0 | 0 | 0 | 0 | 0 | 0
0 | 0 | [8 empty] | 0 | 0 | 0 | 0 | 0 | 0 | 0 | 0 | 0 | 0 | 0 | 0 | 0 | 0
0 | 0 | [8 empty] | 0 | 0 | 0 | 0 | 0 | 0 | 0 | 0 | 0 | 0 | 0 | 0 | 0 | 0
0 | 0 | [8 empty] | 0 | 0 | 0 | 0 | 0 | 0 | 0 | 0 | 0 | 0 | 0 | 0 | 0 | 0
0 | 0 | [8 empty] | 0 | 0 | 0 | 0 | 0 | 0 | 0 | 0 | 0 | 0 | 0 | 0 | 0 | 0
0 | 0 | [8 empty] | 0 | 0 | 0 | 0 | 0 | 0 | 0 | 0 | 0 | 0 | 0 | 0 | 0 | 0
0 | 0 | [8 empty] | 0 | 0 | 0 | 0 | 0 | 0 | 0 | 0 | 0 | 0 | 0 | 0 | 0 | 0
0 | 0 | [8 empty] | 0 | 0 | 0 | 0 | 0 | 0 | 0 | 0 | 0 | 0 | 0 | 0 | 0 | 0
0 | 0 | [8 empty] | 0 | 0 | 0 | 0 | 0 | 0 | 0 | 0 | 0 | 0 | 0 | 0 | 0 | 0
0 | 0 | [8 empty] | 0 | 0 | 0 | 0 | 0 | 0 | 0 | 0 | 0 | 0 | 0 | 0 | 0 | 0
0 | 0 | [8 empty] | 0 | 0 | 0 | 0 | 0 | 0 | 0 | 0 | 0 | 0 | 0 | 0 | 0 | 0
0 | 0 | [8 empty] | 0 | 0 | 0 | 0 | 0 | 0 | 0 | 0 | 0 | 0 | 0 | 0 | 0 | 0
0 | 0 | [8 empty] | 0 | 0 | 0 | 0 | 0 | 0 | 0 | 0 | 0 | 0 | 0 | 0 | 0 | 0
0 | 0 | [8 empty] | 0 | 0 | 0 | 0 | 0 | 0 | 0 | 0 | 0 | 0 | 0 | 0 | 0 | 0
0 | 0 | [8 empty] | 0 | 0 | 0 | 0 | 0 | 0 | 0 | 0 | 0 | 0 | 0 | 0 | 0 | 0
0 | 0 | [8 empty] | 0 | 0 | 0 | 0 | 0 | 0 | 0 | 0 | 0 | 0 | 0 | 0 | 0 | 0
0 | 0 | [8 empty] | 0 | 0 | 0 | 0 | 0 | 0 | 0 | 0 | 0 | 0 | 0 | 0 | 0 | 0
0 | 0 | [8 empty] | 0 | 0 | 0 | 0 | 0 | 0 | 0 | 0 | 0 | 0 | 0 | 0 | 0 | 0
0 | 0 | [8 empty] | 0 | 0 | 0 | 0 | 0 | 0 | 0 | 0 | 0 | 0 | 0 | 0 | 0 | 0
0 | 0 | [8 empty] | 0 | 0 | 0 | 0 | 0 | 0 | 0 | 0 | 0 | 0 | 0 | 0 | 0 | 0
0 | 0 | [8 empty] | 0 | 0 | 0 | 0 | 0 | 0 | 0 | 0 | 0 | 0 | 0 | 0 | 0 | 0
0 | 0 | [8 empty] | 0 | 0 | 0 | 0 | 0 | 0 | 0 | 0 | 0 | 0 | 0 | 0 | 0 | 0
0 | 0 | [8 empty] | 0 | 0 | 0 | 0 | 0 | 0 | 0 | 0 | 0 | 0 | 0 | 0 | 0 | 0
0 | 0 | [8 empty] | 0 | 0 | 0 | 0 | 0 | 0 | 0 | 0 | 0 | 0 | 0 | 0 | 0 | 0
0 | 0 | [8 empty] | 0 | 0 | 0 | 0 | 0 | 0 | 0 | 0 | 0 | 0 | 0 | 0 | 0 | 0
0 | 0 | [8 empty] | 0 | 0 | 0 | 0 | 0 | 0 | 0 | 0 | 0 | 0 | 0 | 0 | 0 | 0
0 | 0 | [8 empty] | 0 | 0 | 0 | 0 | 0 | 0 | 0 | 0 | 0 | 0 | 0 | 0 | 0 | 0
0 | 0 | [8 empty] | 0 | 0 | 0 | 0 | 0 | 0 | 0 | 0 | 0 | 0 | 0 | 0 | 0 | 0
0 | 0 | [8 empty] | 0 | 0 | 0 | 0 | 0 | 0 | 0 | 0 | 0 | 0 | 0 | 0 | 0 | 0
0 | 0 | [8 empty] | 0 | 0 | 0 | 0 | 0 | 0 | 0 | 0 | 0 | 0 | 0 | 0 | 0 | 0
0 | 0 | [8 empty] | 0 | 0 | 0 | 0 | 0 | 0 | 0 | 0 | 0 | 0 | 0 | 0 | 0 | 0
0 | 0 | [8 empty] | 0 | 0 | 0 | 0 | 0 | 0 | 0 | 0 | 0 | 0 | 0 | 0 | 0 | 0
0 | 0 | [8 empty] | 0 | 0 | 0 | 0 | 0 | 0 | 0 | 0 | 0 | 0 | 0 | 0 | 0 | 0
0 | 0 | [8 empty] | 0 | 0 | 0 | 0 | 0 | 0 | 0 | 0 | 0 | 0 | 0 | 0 | 0 | 0
0 | 0 | [8 empty] | 0 | 0 | 0 | 0 | 0 | 0 | 0 | 0 | 0 | 0 | 0 | 0 | 0 | 0
0 | 0 | [8 empty] | 0 | 0 | 0 | 0 | 0 | 0 | 0 | 0 | 0 | 0 | 0 | 0 | 0 | 0
0 | 0 | [8 empty] | 0 | 0 | 0 | 0 | 0 | 0 | 0 | 0 | 0 | 0 | 0 | 0 | 0 | 0
0 | 0 | [8 empty] | 0 | 0 | 0 | 0 | 0 | 0 | 0 | 0 | 0 | 0 | 0 | 0 | 0 | 0
0 | 0 | [8 empty] | 0 | 0 | 0 | 0 | 0 | 0 | 0 | 0 | 0 | 0 | 0 | 0 | 0 | 0
0 | 0 | [8 empty] | 0 | 0 | 0 | 0 | 0 | 0 | 0 | 0 | 0 | 0 | 0 | 0 | 0 | 0
0 | 0 | [8 empty] | 0 | 0 | 0 | 0 | 0 | 0 | 0 | 0 | 0 | 0 | 0 | 0 | 0 | 0
0 | 0 | [8 empty] | 0 | 0 | 0 | 0 | 0 | 0 | 0 | 0 | 0 | 0 | 0 | 0 | 0 | 0
0 | 0 | [8 empty] | 0 | 0 | 0 | 0 | 0 | 0 | 0 | 0 | 0 | 0 | 0 | 0 | 0 | 0
0 | 0 | [8 empty] | 0 | 0 | 0 | 0 | 0 | 0 | 0 | 0 | 0 | 0 | 0 | 0 | 0 | 0
0 | 0 | [8 empty] | 0 | 0 | 0 | 0 | 0 | 0 | 0 | 0 | 0 | 0 | 0 | 0 | 0 | 0
0 | 0 | [8 empty] | 0 | 0 | 0 | 0 | 0 | 0 | 0 | 0 | 0 | 0 | 0 | 0 | 0 | 0
0 | 0 | [8 empty] | 0 | 0 | 0 | 0 | 0 | 0 | 0 | 0 | 0 | 0 | 0 | 0 | 0 | 0
0 | 0 | [8 empty] | 0 | 0 | 0 | 0 | 0 | 0 | 0 | 0 | 0 | 0 | 0 | 0 | 0 | 0
0 | 0 | [8 empty] | 0 | 0 | 0 | 0 | 0 | 0 | 0 | 0 | 0 | 0 | 0 | 0 | 0 | 0
0 | 0 | [8 empty] | 0 | 0 | 0 | 0 | 0 | 0 | 0 | 0 | 0 | 0 | 0 | 0 | 0 | 0
0 | 0 | [8 empty] | 0 | 0 | 0 | 0 | 0 | 0 | 0 | 0 | 0 | 0 | 0 | 0 | 0 | 0
0 | 0 | [8 empty] | 0 | 0 | 0 | 0 | 0 | 0 | 0 | 0 | 0 | 0 | 0 | 0 | 0 | 0
0 | 0 | [8 empty] | 0 | 0 | 0 | 0 | 0 | 0 | 0 | 0 | 0 | 0 | 0 | 0 | 0 | 0
0 | 0 | [8 empty] | 0 | 0 | 0 | 0 | 0 | 0 | 0 | 0 | 0 | 0 | 0 | 0 | 0 | 0
0 | 0 | [8 empty] | 0 | 0 | 0 | 0 | 0 | 0 | 0 | 0 | 0 | 0 | 0 | 0 | 0 | 0
0 | 0 | [8 empty] | 0 | 0 | 0 | 0 | 0 | 0 | 0 | 0 | 0 | 0 | 0 | 0 | 0 | 0
0 | 0 | [8 empty] | 0 | 0 | 0 | 0 | 0 | 0 | 0 | 0 | 0 | 0 | 0 | 0 | 0 | 0
0 | 0 | [8 empty] | 0 | 0 | 0 | 0 | 0 | 0 | 0 | 0 | 0 | 0 | 0 | 0 | 0 | 0
0 | 0 | [8 empty] | 0 | 0 | 0 | 0 | 0 | 0 | 0 | 0 | 0 | 0 | 0 | 0 | 0 | 0
0 | 0 | [8 empty] | 0 | 0 | 0 | 0 | 0 | 0 | 0 | 0 | 0 | 0 | 0 | 0 | 0 | 0
0 | 0 | [8 empty] | 0 | 0 | 0 | 0 | 0 | 0 | 0 | 0 | 0 | 0 | 0 | 0 | 0 | 0
0 | 0 | [8 empty] | 0 | 0 | 0 | 0 | 0 | 0 | 0 | 0 | 0 | 0 | 0 | 0 | 0 | 0
0 | 0 | [8 empty] | 0 | 0 | 0 | 0 | 0 | 0 | 0 | 0 | 0 | 0 | 0 | 0 | 0 | 0
0 | 0 | [8 empty] | 0 | 0 | 0 | 0 | 0 | 0 | 0 | 0 | 0 | 0 | 0 | 0 | 0 | 0
0 | 0 | [8 empty] | 0 | 0 | 0 | 0 | 0 | 0 | 0 | 0 | 0 | 0 | 0 | 0 | 0 | 0
0 | 0 | [8 empty] | 0 | 0 | 0 | 0 | 0 | 0 | 0 | 0 | 0 | 0 | 0 | 0 | 0 | 0
0 | 0 | [8 empty] | 0 | 0 | 0 | 0 | 0 | 0 | 0 | 0 | 0 | 0 | 0 | 0 | 0 | 0
0 | 0 | [8 empty] | 0 | 0 | 0 | 0 | 0 | 0 | 0 | 0 | 0 | 0 | 0 | 0 | 0 | 0
0 | 0 | [8 empty] | 0 | 0 | 0 | 0 | 0 | 0 | 0 | 0 | 0 | 0 | 0 | 0 | 0 | 0
0 | 0 | [8 empty] | 0 | 0 | 0 | 0 | 0 | 0 | 0 | 0 | 0 | 0 | 0 | 0 | 0 | 0
0 | 0 | [8 empty] | 0 | 0 | 0 | 0 | 0 | 0 | 0 | 0 | 0 | 0 | 0 | 0 | 0 | 0
0 | 0 | [8 empty] | 0 | 0 | 0 | 0 | 0 | 0 | 0 | 0 | 0 | 0 | 0 | 0 | 0 | 0
0 | 0 | [8 empty] | 0 | 0 | 0 | 0 | 0 | 0 | 0 | 0 | 0 | 0 | 0 | 0 | 0 | 0
0 | 0 | [8 empty] | 0 | 0 | 0 | 0 | 0 | 0 | 0 | 0 | 0 | 0 | 0 | 0 | 0 | 0
0 | 0 | [8 empty] | 0 | 0 | 0 | 0 | 0 | 0 | 0 | 0 | 0 | 0 | 0 | 0 | 0 | 0
0 | 0 | [8 empty] | 0 | 0 | 0 | 0 | 0 | 0 | 0 | 0 | 0 | 0 | 0 | 0 | 0 | 0
0 | 0 | [8 empty] | 0 | 0 | 0 | 0 | 0 | 0 | 0 | 0 | 0 | 0 | 0 | 0 | 0 | 0
0 | 0 | [8 empty] | 0 | 0 | 0 | 0 | 0 | 0 | 0 | 0 | 0 | 0 | 0 | 0 | 0 | 0
0 | 0 | [8 empty] | 0 | 0 | 0 | 0 | 0 | 0 | 0 | 0 | 0 | 0 | 0 | 0 | 0 | 0
0 | 0 | [8 empty] | 0 | 0 | 0 | 0 | 0 | 0 | 0 | 0 | 0 | 0 | 0 | 0 | 0 | 0
0 | 0 | [8 empty] | 0 | 0 | 0 | 0 | 0 | 0 | 0 | 0 | 0 | 0 | 0 | 0 | 0 | 0
0 | 0 | [8 empty] | 0 | 0 | 0 | 0 | 0 | 0 | 0 | 0 | 0 | 0 | 0 | 0 | 0 | 0
0 | 0 | [8 empty] | 0 | 0 | 0 | 0 | 0 | 0 | 0 | 0 | 0 | 0 | 0 | 0 | 0 | 0
0 | 0 | [8 empty] | 0 | 0 | 0 | 0 | 0 | 0 | 0 | 0 | 0 | 0 | 0 | 0 | 0 | 0
0 | 0 | [8 empty] | 0 | 0 | 0 | 0 | 0 | 0 | 0 | 0 | 0 | 0 | 0 | 0 | 0 | 0
0 | 0 | [8 empty] | 0 | 0 | 0 | 0 | 0 | 0 | 0 | 0 | 0 | 0 | 0 | 0 | 0 | 0
0 | 0 | [8 empty] | 0 | 0 | 0 | 0 | 0 | 0 | 0 | 0 | 0 | 0 | 0 | 0 | 0 | 0
0 | 0 | [8 empty] | 0 | 0 | 0 | 0 | 0 | 0 | 0 | 0 | 0 | 0 | 0 | 0 | 0 | 0
0 | 0 | [8 empty] | 0 | 0 | 0 | 0 | 0 | 0 | 0 | 0 | 0 | 0 | 0 | 0 | 0 | 0
0 | 0 | [8 empty] | 0 | 0 | 0 | 0 | 0 | 0 | 0 | 0 | 0 | 0 | 0 | 0 | 0 | 0
0 | 0 | [8 empty] | 0 | 0 | 0 | 0 | 0 | 0 | 0 | 0 | 0 | 0 | 0 | 0 | 0 | 0
0 | 0 | [8 empty] | 0 | 0 | 0 | 0 | 0 | 0 | 0 | 0 | 0 | 0 | 0 | 0 | 0 | 0
0 | 0 | [8 empty] | 0 | 0 | 0 | 0 | 0 | 0 | 0 | 0 | 0 | 0 | 0 | 0 | 0 | 0
0 | 0 | [8 empty] | 0 | 0 | 0 | 0 | 0 | 0 | 0 | 0 | 0 | 0 | 0 | 0 | 0 | 0
0 | 0 | [8 empty] | 0 | 0 | 0 | 0 | 0 | 0 | 0 | 0 | 0 | 0 | 0 | 0 | 0 | 0
0 | 0 | [8 empty] | 0 | 0 | 0 | 0 | 0 | 0 | 0 | 0 | 0 | 0 | 0 | 0 | 0 | 0
0 | 0 | [8 empty] | 0 | 0 | 0 | 0 | 0 | 0 | 0 | 0 | 0 | 0 | 0 | 0 | 0 | 0
0 | 0 | [8 empty] | 0 | 0 | 0 | 0 | 0 | 0 | 0 | 0 | 0 | 0 | 0 | 0 | 0 | 0
0 | 0 | [8 empty] | 0 | 0 | 0 | 0 | 0 | 0 | 0 | 0 | 0 | 0 | 0 | 0 | 0 | 0
0 | 0 | [8 empty] | 0 | 0 | 0 | 0 | 0 | 0 | 0 | 0 | 0 | 0 | 0 | 0 | 0 | 0
0 | 0 | [8 empty] | 0 | 0 | 0 | 0 | 0 | 0 | 0 | 0 | 0 | 0 | 0 | 0 | 0 | 0
0 | 0 | [8 empty] | 0 | 0 | 0 | 0 | 0 | 0 | 0 | 0 | 0 | 0 | 0 | 0 | 0 | 0
0 | 0 | [8 empty] | 0 | 0 | 0 | 0 | 0 | 0 | 0 | 0 | 0 | 0 | 0 | 0 | 0 | 0
0 | 0 | [8 empty] | 0 | 0 | 0 | 0 | 0 | 0 | 0 | 0 | 0 | 0 | 0 | 0 | 0 | 0
0 | 0 | [8 empty] | 0 | 0 | 0 | 0 | 0 | 0 | 0 | 0 | 0 | 0 | 0 | 0 | 0 | 0
0 | 0 | [8 empty] | 0 | 0 | 0 | 0 | 0 | 0 | 0 | 0 | 0 | 0 | 0 | 0 | 0 | 0
0 | 0 | [8 empty] | 0 | 0 | 0 | 0 | 0 | 0 | 0 | 0 | 0 | 0 | 0 | 0 | 0 | 0
0 | 0 | [8 empty] | 0 | 0 | 0 | 0 | 0 | 0 | 0 | 0 | 0 | 0 | 0 | 0 | 0 | 0
0 | 0 | [8 empty] | 0 | 0 | 0 | 0 | 0 | 0 | 0 | 0 | 0 | 0 | 0 | 0 | 0 | 0
0 | 0 | [8 empty] | 0 | 0 | 0 | 0 | 0 | 0 | 0 | 0 | 0 | 0 | 0 | 0 | 0 | 0
0 | 0 | [8 empty] | 0 | 0 | 0 | 0 | 0 | 0 | 0 | 0 | 0 | 0 | 0 | 0 | 0 | 0
0 | 0 | [8 empty] | 0 | 0 | 0 | 0 | 0 | 0 | 0 | 0 | 0 | 0 | 0 | 0 | 0 | 0
0 | 0 | [8 empty] | 0 | 0 | 0 | 0 | 0 | 0 | 0 | 0 | 0 | 0 | 0 | 0 | 0 | 0
0 | 0 | [8 empty] | 0 | 0 | 0 | 0 | 0 | 0 | 0 | 0 | 0 | 0 | 0 | 0 | 0 | 0
0 | 0 | [8 empty] | 0 | 0 | 0 | 0 | 0 | 0 | 0 | 0 | 0 | 0 | 0 | 0 | 0 | 0
0 | 0 | [8 empty] | 0 | 0 | 0 | 0 | 0 | 0 | 0 | 0 | 0 | 0 | 0 | 0 | 0 | 0
0 | 0 | [8 empty] | 0 | 0 | 0 | 0 | 0 | 0 | 0 | 0 | 0 | 0 | 0 | 0 | 0 | 0
0 | 0 | [8 empty] | 0 | 0 | 0 | 0 | 0 | 0 | 0 | 0 | 0 | 0 | 0 | 0 | 0 | 0
0 | 0 | [8 empty] | 0 | 0 | 0 | 0 | 0 | 0 | 0 | 0 | 0 | 0 | 0 | 0 | 0 | 0
0 | 0 | [8 empty] | 0 | 0 | 0 | 0 | 0 | 0 | 0 | 0 | 0 | 0 | 0 | 0 | 0 | 0
0 | 0 | [8 empty] | 0 | 0 | 0 | 0 | 0 | 0 | 0 | 0 | 0 | 0 | 0 | 0 | 0 | 0
0 | 0 | [8 empty] | 0 | 0 | 0 | 0 | 0 | 0 | 0 | 0 | 0 | 0 | 0 | 0 | 0 | 0
0 | 0 | [8 empty] | 0 | 0 | 0 | 0 | 0 | 0 | 0 | 0 | 0 | 0 | 0 | 0 | 0 | 0
0 | 0 | [8 empty] | 0 | 0 | 0 | 0 | 0 | 0 | 0 | 0 | 0 | 0 | 0 | 0 | 0 | 0
0 | 0 | [8 empty] | 0 | 0 | 0 | 0 | 0 | 0 | 0 | 0 | 0 | 0 | 0 | 0 | 0 | 0
0 | 0 | [8 empty] | 0 | 0 | 0 | 0 | 0 | 0 | 0 | 0 | 0 | 0 | 0 | 0 | 0 | 0
0 | 0 | [8 empty] | 0 | 0 | 0 | 0 | 0 | 0 | 0 | 0 | 0 | 0 | 0 | 0 | 0 | 0
0 | 0 | [8 empty] | 0 | 0 | 0 | 0 | 0 | 0 | 0 | 0 | 0 | 0 | 0 | 0 | 0 | 0
0 | 0 | [8 empty] | 0 | 0 | 0 | 0 | 0 | 0 | 0 | 0 | 0 | 0 | 0 | 0 | 0 | 0
0 | 0 | [8 empty] | 0 | 0 | 0 | 0 | 0 | 0 | 0 | 0 | 0 | 0 | 0 | 0 | 0 | 0
0 | 0 | [8 empty] | 0 | 0 | 0 | 0 | 0 | 0 | 0 | 0 | 0 | 0 | 0 | 0 | 0 | 0
0 | 0 | [8 empty] | 0 | 0 | 0 | 0 | 0 | 0 | 0 | 0 | 0 | 0 | 0 | 0 | 0 | 0
0 | 0 | [8 empty] | 0 | 0 | 0 | 0 | 0 | 0 | 0 | 0 | 0 | 0 | 0 | 0 | 0 | 0
0 | 0 | [8 empty] | 0 | 0 | 0 | 0 | 0 | 0 | 0 | 0 | 0 | 0 | 0 | 0 | 0 | 0
0 | 0 | [8 empty] | 0 | 0 | 0 | 0 | 0 | 0 | 0 | 0 | 0 | 0 | 0 | 0 | 0 | 0
0 | 0 | [8 empty] | 0 | 0 | 0 | 0 | 0 | 0 | 0 | 0 | 0 | 0 | 0 | 0 | 0 | 0
0 | 0 | [8 empty] | 0 | 0 | 0 | 0 | 0 | 0 | 0 | 0 | 0 | 0 | 0 | 0 | 0 | 0
0 | 0 | [8 empty] | 0 | 0 | 0 | 0 | 0 | 0 | 0 | 0 | 0 | 0 | 0 | 0 | 0 | 0
0 | 0 | [8 empty] | 0 | 0 | 0 | 0 | 0 | 0 | 0 | 0 | 0 | 0 | 0 | 0 | 0 | 0
0 | 0 | [8 empty] | 0 | 0 | 0 | 0 | 0 | 0 | 0 | 0 | 0 | 0 | 0 | 0 | 0 | 0
0 | 0 | [8 empty] | 0 | 0 | 0 | 0 | 0 | 0 | 0 | 0 | 0 | 0 | 0 | 0 | 0 | 0
0 | 0 | [8 empty] | 0 | 0 | 0 | 0 | 0 | 0 | 0 | 0 | 0 | 0 | 0 | 0 | 0 | 0
0 | 0 | [8 empty] | 0 | 0 | 0 | 0 | 0 | 0 | 0 | 0 | 0 | 0 | 0 | 0 | 0 | 0
0 | 0 | [8 empty] | 0 | 0 | 0 | 0 | 0 | 0 | 0 | 0 | 0 | 0 | 0 | 0 | 0 | 0
0 | 0 | [8 empty] | 0 | 0 | 0 | 0 | 0 | 0 | 0 | 0 | 0 | 0 | 0 | 0 | 0 | 0
0 | 0 | [8 empty] | 0 | 0 | 0 | 0 | 0 | 0 | 0 | 0 | 0 | 0 | 0 | 0 | 0 | 0
0 | 0 | [8 empty] | 0 | 0 | 0 | 0 | 0 | 0 | 0 | 0 | 0 | 0 | 0 | 0 | 0 | 0
0 | 0 | [8 empty] | 0 | 0 | 0 | 0 | 0 | 0 | 0 | 0 | 0 | 0 | 0 | 0 | 0 | 0
0 | 0 | [8 empty] | 0 | 0 | 0 | 0 | 0 | 0 | 0 | 0 | 0 | 0 | 0 | 0 | 0 | 0
0 | 0 | [8 empty] | 0 | 0 | 0 | 0 | 0 | 0 | 0 | 0 | 0 | 0 | 0 | 0 | 0 | 0
0 | 0 | [8 empty] | 0 | 0 | 0 | 0 | 0 | 0 | 0 | 0 | 0 | 0 | 0 | 0 | 0 | 0
0 | 0 | [8 empty] | 0 | 0 | 0 | 0 | 0 | 0 | 0 | 0 | 0 | 0 | 0 | 0 | 0 | 0
0 | 0 | [8 empty] | 0 | 0 | 0 | 0 | 0 | 0 | 0 | 0 | 0 | 0 | 0 | 0 | 0 | 0
0 | 0 | [8 empty] | 0 | 0 | 0 | 0 | 0 | 0 | 0 | 0 | 0 | 0 | 0 | 0 | 0 | 0
0 | 0 | [8 empty] | 0 | 0 | 0 | 0 | 0 | 0 | 0 | 0 | 0 | 0 | 0 | 0 | 0 | 0
0 | 0 | [8 empty] | 0 | 0 | 0 | 0 | 0 | 0 | 0 | 0 | 0 | 0 | 0 | 0 | 0 | 0
0 | 0 | [8 empty] | 0 | 0 | 0 | 0 | 0 | 0 | 0 | 0 | 0 | 0 | 0 | 0 | 0 | 0
0 | 0 | [8 empty] | 0 | 0 | 0 | 0 | 0 | 0 | 0 | 0 | 0 | 0 | 0 | 0 | 0 | 0
0 | 0 | [8 empty] | 0 | 0 | 0 | 0 | 0 | 0 | 0 | 0 | 0 | 0 | 0 | 0 | 0 | 0
0 | 0 | [8 empty] | 0 | 0 | 0 | 0 | 0 | 0 | 0 | 0 | 0 | 0 | 0 | 0 | 0 | 0
0 | 0 | [8 empty] | 0 | 0 | 0 | 0 | 0 | 0 | 0 | 0 | 0 | 0 | 0 | 0 | 0 | 0
0 | 0 | [8 empty] | 0 | 0 | 0 | 0 | 0 | 0 | 0 | 0 | 0 | 0 | 0 | 0 | 0 | 0
0 | 0 | [8 empty] | 0 | 0 | 0 | 0 | 0 | 0 | 0 | 0 | 0 | 0 | 0 | 0 | 0 | 0
0 | 0 | [8 empty] | 0 | 0 | 0 | 0 | 0 | 0 | 0 | 0 | 0 | 0 | 0 | 0 | 0 | 0
0 | 0 | [8 empty] | 0 | 0 | 0 | 0 | 0 | 0 | 0 | 0 | 0 | 0 | 0 | 0 | 0 | 0
0 | 0 | [8 empty] | 0 | 0 | 0 | 0 | 0 | 0 | 0 | 0 | 0 | 0 | 0 | 0 | 0 | 0
0 | 0 | [8 empty] | 0 | 0 | 0 | 0 | 0 | 0 | 0 | 0 | 0 | 0 | 0 | 0 | 0 | 0
0 | 0 | [8 empty] | 0 | 0 | 0 | 0 | 0 | 0 | 0 | 0 | 0 | 0 | 0 | 0 | 0 | 0
0 | 0 | [8 empty] | 0 | 0 | 0 | 0 | 0 | 0 | 0 | 0 | 0 | 0 | 0 | 0 | 0 | 0
0 | 0 | [8 empty] | 0 | 0 | 0 | 0 | 0 | 0 | 0 | 0 | 0 | 0 | 0 | 0 | 0 | 0
0 | 0 | [8 empty] | 0 | 0 | 0 | 0 | 0 | 0 | 0 | 0 | 0 | 0 | 0 | 0 | 0 | 0
0 | 0 | [8 empty] | 0 | 0 | 0 | 0 | 0 | 0 | 0 | 0 | 0 | 0 | 0 | 0 | 0 | 0
0 | 0 | [8 empty] | 0 | 0 | 0 | 0 | 0 | 0 | 0 | 0 | 0 | 0 | 0 | 0 | 0 | 0
0 | 0 | [8 empty] | 0 | 0 | 0 | 0 | 0 | 0 | 0 | 0 | 0 | 0 | 0 | 0 | 0 | 0
0 | 0 | [8 empty] | 0 | 0 | 0 | 0 | 0 | 0 | 0 | 0 | 0 | 0 | 0 | 0 | 0 | 0
0 | 0 | [8 empty] | 0 | 0 | 0 | 0 | 0 | 0 | 0 | 0 | 0 | 0 | 0 | 0 | 0 | 0
0 | 0 | [8 empty] | 0 | 0 | 0 | 0 | 0 | 0 | 0 | 0 | 0 | 0 | 0 | 0 | 0 | 0
0 | 0 | [8 empty] | 0 | 0 | 0 | 0 | 0 | 0 | 0 | 0 | 0 | 0 | 0 | 0 | 0 | 0
0 | 0 | [8 empty] | 0 | 0 | 0 | 0 | 0 | 0 | 0 | 0 | 0 | 0 | 0 | 0 | 0 | 0
0 | 0 | [8 empty] | 0 | 0 | 0 | 0 | 0 | 0 | 0 | 0 | 0 | 0 | 0 | 0 | 0 | 0
0 | 0 | [8 empty] | 0 | 0 | 0 | 0 | 0 | 0 | 0 | 0 | 0 | 0 | 0 | 0 | 0 | 0
0 | 0 | [8 empty] | 0 | 0 | 0 | 0 | 0 | 0 | 0 | 0 | 0 | 0 | 0 | 0 | 0 | 0
0 | 0 | [8 empty] | 0 | 0 | 0 | 0 | 0 | 0 | 0 | 0 | 0 | 0 | 0 | 0 | 0 | 0
0 | 0 | [8 empty] | 0 | 0 | 0 | 0 | 0 | 0 | 0 | 0 | 0 | 0 | 0 | 0 | 0 | 0
0 | 0 | [8 empty] | 0 | 0 | 0 | 0 | 0 | 0 | 0 | 0 | 0 | 0 | 0 | 0 | 0 | 0
0 | 0 | [8 empty] | 0 | 0 | 0 | 0 | 0 | 0 | 0 | 0 | 0 | 0 | 0 | 0 | 0 | 0
0 | 0 | [8 empty] | 0 | 0 | 0 | 0 | 0 | 0 | 0 | 0 | 0 | 0 | 0 | 0 | 0 | 0
0 | 0 | [8 empty] | 0 | 0 | 0 | 0 | 0 | 0 | 0 | 0 | 0 | 0 | 0 | 0 | 0 | 0
0 | 0 | [8 empty] | 0 | 0 | 0 | 0 | 0 | 0 | 0 | 0 | 0 | 0 | 0 | 0 | 0 | 0
0 | 0 | [8 empty] | 0 | 0 | 0 | 0 | 0 | 0 | 0 | 0 | 0 | 0 | 0 | 0 | 0 | 0
0 | 0 | [8 empty] | 0 | 0 | 0 | 0 | 0 | 0 | 0 | 0 | 0 | 0 | 0 | 0 | 0 | 0
0 | 0 | [8 empty] | 0 | 0 | 0 | 0 | 0 | 0 | 0 | 0 | 0 | 0 | 0 | 0 | 0 | 0
0 | 0 | [8 empty] | 0 | 0 | 0 | 0 | 0 | 0 | 0 | 0 | 0 | 0 | 0 | 0 | 0 | 0
0 | 0 | [8 empty] | 0 | 0 | 0 | 0 | 0 | 0 | 0 | 0 | 0 | 0 | 0 | 0 | 0 | 0
0 | 0 | [8 empty] | 0 | 0 | 0 | 0 | 0 | 0 | 0 | 0 | 0 | 0 | 0 | 0 | 0 | 0
0 | 0 | [8 empty] | 0 | 0 | 0 | 0 | 0 | 0 | 0 | 0 | 0 | 0 | 0 | 0 | 0 | 0
0 | 0 | [8 empty] | 0 | 0 | 0 | 0 | 0 | 0 | 0 | 0 | 0 | 0 | 0 | 0 | 0 | 0
0 | 0 | [8 empty] | 0 | 0 | 0 | 0 | 0 | 0 | 0 | 0 | 0 | 0 | 0 | 0 | 0 | 0
0 | 0 | [8 empty] | 0 | 0 | 0 | 0 | 0 | 0 | 0 | 0 | 0 | 0 | 0 | 0 | 0 | 0
0 | 0 | [8 empty] | 0 | 0 | 0 | 0 | 0 | 0 | 0 | 0 | 0 | 0 | 0 | 0 | 0 | 0
0 | 0 | [8 empty] | 0 | 0 | 0 | 0 | 0 | 0 | 0 | 0 | 0 | 0 | 0 | 0 | 0 | 0
0 | 0 | [8 empty] | 0 | 0 | 0 | 0 | 0 | 0 | 0 | 0 | 0 | 0 | 0 | 0 | 0 | 0
0 | 0 | [8 empty] | 0 | 0 | 0 | 0 | 0 | 0 | 0 | 0 | 0 | 0 | 0 | 0 | 0 | 0
0 | 0 | [8 empty] | 0 | 0 | 0 | 0 | 0 | 0 | 0 | 0 | 0 | 0 | 0 | 0 | 0 | 0
0 | 0 | [8 empty] | 0 | 0 | 0 | 0 | 0 | 0 | 0 | 0 | 0 | 0 | 0 | 0 | 0 | 0
0 | 0 | [8 empty] | 0 | 0 | 0 | 0 | 0 | 0 | 0 | 0 | 0 | 0 | 0 | 0 | 0 | 0
0 | 0 | [8 empty] | 0 | 0 | 0 | 0 | 0 | 0 | 0 | 0 | 0 | 0 | 0 | 0 | 0 | 0
0 | 0 | [8 empty] | 0 | 0 | 0 | 0 | 0 | 0 | 0 | 0 | 0 | 0 | 0 | 0 | 0 | 0
0 | 0 | [8 empty] | 0 | 0 | 0 | 0 | 0 | 0 | 0 | 0 | 0 | 0 | 0 | 0 | 0 | 0
0 | 0 | [8 empty] | 0 | 0 | 0 | 0 | 0 | 0 | 0 | 0 | 0 | 0 | 0 | 0 | 0 | 0
0 | 0 | [8 empty] | 0 | 0 | 0 | 0 | 0 | 0 | 0 | 0 | 0 | 0 | 0 | 0 | 0 | 0
0 | 0 | [8 empty] | 0 | 0 | 0 | 0 | 0 | 0 | 0 | 0 | 0 | 0 | 0 | 0 | 0 | 0
0 | 0 | [8 empty] | 0 | 0 | 0 | 0 | 0 | 0 | 0 | 0 | 0 | 0 | 0 | 0 | 0 | 0
0 | 0 | [8 empty] | 0 | 0 | 0 | 0 | 0 | 0 | 0 | 0 | 0 | 0 | 0 | 0 | 0 | 0
0 | 0 | [8 empty] | 0 | 0 | 0 | 0 | 0 | 0 | 0 | 0 | 0 | 0 | 0 | 0 | 0 | 0
0 | 0 | [8 empty] | 0 | 0 | 0 | 0 | 0 | 0 | 0 | 0 | 0 | 0 | 0 | 0 | 0 | 0
0 | 0 | [8 empty] | 0 | 0 | 0 | 0 | 0 | 0 | 0 | 0 | 0 | 0 | 0 | 0 | 0 | 0
0 | 0 | [8 empty] | 0 | 0 | 0 | 0 | 0 | 0 | 0 | 0 | 0 | 0 | 0 | 0 | 0 | 0
0 | 0 | [8 empty] | 0 | 0 | 0 | 0 | 0 | 0 | 0 | 0 | 0 | 0 | 0 | 0 | 0 | 0
0 | 0 | [8 empty] | 0 | 0 | 0 | 0 | 0 | 0 | 0 | 0 | 0 | 0 | 0 | 0 | 0 | 0
0 | 0 | [8 empty] | 0 | 0 | 0 | 0 | 0 | 0 | 0 | 0 | 0 | 0 | 0 | 0 | 0 | 0
0 | 0 | [8 empty] | 0 | 0 | 0 | 0 | 0 | 0 | 0 | 0 | 0 | 0 | 0 | 0 | 0 | 0
0 | 0 | [8 empty] | 0 | 0 | 0 | 0 | 0 | 0 | 0 | 0 | 0 | 0 | 0 | 0 | 0 | 0
0 | 0 | [8 empty] | 0 | 0 | 0 | 0 | 0 | 0 | 0 | 0 | 0 | 0 | 0 | 0 | 0 | 0
0 | 0 | [8 empty] | 0 | 0 | 0 | 0 | 0 | 0 | 0 | 0 | 0 | 0 | 0 | 0 | 0 | 0
0 | 0 | [8 empty] | 0 | 0 | 0 | 0 | 0 | 0 | 0 | 0 | 0 | 0 | 0 | 0 | 0 | 0
0 | 0 | [8 empty] | 0 | 0 | 0 | 0 | 0 | 0 | 0 | 0 | 0 | 0 | 0 | 0 | 0 | 0
0 | 0 | [8 empty] | 0 | 0 | 0 | 0 | 0 | 0 | 0 | 0 | 0 | 0 | 0 | 0 | 0 | 0
0 | 0 | [8 empty] | 0 | 0 | 0 | 0 | 0 | 0 | 0 | 0 | 0 | 0 | 0 | 0 | 0 | 0
0 | 0 | [8 empty] | 0 | 0 | 0 | 0 | 0 | 0 | 0 | 0 | 0 | 0 | 0 | 0 | 0 | 0
0 | 0 | [8 empty] | 0 | 0 | 0 | 0 | 0 | 0 | 0 | 0 | 0 | 0 | 0 | 0 | 0 | 0
0 | 0 | [8 empty] | 0 | 0 | 0 | 0 | 0 | 0 | 0 | 0 | 0 | 0 | 0 | 0 | 0 | 0
0 | 0 | [8 empty] | 0 | 0 | 0 | 0 | 0 | 0 | 0 | 0 | 0 | 0 | 0 | 0 | 0 | 0
0 | 0 | [8 empty] | 0 | 0 | 0 | 0 | 0 | 0 | 0 | 0 | 0 | 0 | 0 | 0 | 0 | 0
0 | 0 | [8 empty] | 0 | 0 | 0 | 0 | 0 | 0 | 0 | 0 | 0 | 0 | 0 | 0 | 0 | 0
0 | 0 | [8 empty] | 0 | 0 | 0 | 0 | 0 | 0 | 0 | 0 | 0 | 0 | 0 | 0 | 0 | 0
0 | 0 | [8 empty] | 0 | 0 | 0 | 0 | 0 | 0 | 0 | 0 | 0 | 0 | 0 | 0 | 0 | 0
0 | 0 | [8 empty] | 0 | 0 | 0 | 0 | 0 | 0 | 0 | 0 | 0 | 0 | 0 | 0 | 0 | 0
0 | 0 | [8 empty] | 0 | 0 | 0 | 0 | 0 | 0 | 0 | 0 | 0 | 0 | 0 | 0 | 0 | 0
0 | 0 | [8 empty] | 0 | 0 | 0 | 0 | 0 | 0 | 0 | 0 | 0 | 0 | 0 | 0 | 0 | 0
0 | 0 | [8 empty] | 0 | 0 | 0 | 0 | 0 | 0 | 0 | 0 | 0 | 0 | 0 | 0 | 0 | 0
0 | 0 | [8 empty] | 0 | 0 | 0 | 0 | 0 | 0 | 0 | 0 | 0 | 0 | 0 | 0 | 0 | 0
0 | 0 | [8 empty] | 0 | 0 | 0 | 0 | 0 | 0 | 0 | 0 | 0 | 0 | 0 | 0 | 0 | 0
0 | 0 | [8 empty] | 0 | 0 | 0 | 0 | 0 | 0 | 0 | 0 | 0 | 0 | 0 | 0 | 0 | 0
0 | 0 | [8 empty] | 0 | 0 | 0 | 0 | 0 | 0 | 0 | 0 | 0 | 0 | 0 | 0 | 0 | 0
0 | 0 | [8 empty] | 0 | 0 | 0 | 0 | 0 | 0 | 0 | 0 | 0 | 0 | 0 | 0 | 0 | 0
0 | 0 | [8 empty] | 0 | 0 | 0 | 0 | 0 | 0 | 0 | 0 | 0 | 0 | 0 | 0 | 0 | 0
0 | 0 | [8 empty] | 0 | 0 | 0 | 0 | 0 | 0 | 0 | 0 | 0 | 0 | 0 | 0 | 0 | 0
0 | 0 | [8 empty] | 0 | 0 | 0 | 0 | 0 | 0 | 0 | 0 | 0 | 0 | 0 | 0 | 0 | 0
0 | 0 | [8 empty] | 0 | 0 | 0 | 0 | 0 | 0 | 0 | 0 | 0 | 0 | 0 | 0 | 0 | 0
0 | 0 | [8 empty] | 0 | 0 | 0 | 0 | 0 | 0 | 0 | 0 | 0 | 0 | 0 | 0 | 0 | 0
0 | 0 | [8 empty] | 0 | 0 | 0 | 0 | 0 | 0 | 0 | 0 | 0 | 0 | 0 | 0 | 0 | 0
0 | 0 | [8 empty] | 0 | 0 | 0 | 0 | 0 | 0 | 0 | 0 | 0 | 0 | 0 | 0 | 0 | 0
0 | 0 | [8 empty] | 0 | 0 | 0 | 0 | 0 | 0 | 0 | 0 | 0 | 0 | 0 | 0 | 0 | 0
0 | 0 | [8 empty] | 0 | 0 | 0 | 0 | 0 | 0 | 0 | 0 | 0 | 0 | 0 | 0 | 0 | 0
0 | 0 | [8 empty] | 0 | 0 | 0 | 0 | 0 | 0 | 0 | 0 | 0 | 0 | 0 | 0 | 0 | 0
0 | 0 | [8 empty] | 0 | 0 | 0 | 0 | 0 | 0 | 0 | 0 | 0 | 0 | 0 | 0 | 0 | 0
0 | 0 | [8 empty] | 0 | 0 | 0 | 0 | 0 | 0 | 0 | 0 | 0 | 0 | 0 | 0 | 0 | 0
0 | 0 | [8 empty] | 0 | 0 | 0 | 0 | 0 | 0 | 0 | 0 | 0 | 0 | 0 | 0 | 0 | 0
0 | 0 | [8 empty] | 0 | 0 | 0 | 0 | 0 | 0 | 0 | 0 | 0 | 0 | 0 | 0 | 0 | 0
0 | 0 | [8 empty] | 0 | 0 | 0 | 0 | 0 | 0 | 0 | 0 | 0 | 0 | 0 | 0 | 0 | 0
0 | 0 | [8 empty] | 0 | 0 | 0 | 0 | 0 | 0 | 0 | 0 | 0 | 0 | 0 | 0 | 0 | 0
0 | 0 | [8 empty] | 0 | 0 | 0 | 0 | 0 | 0 | 0 | 0 | 0 | 0 | 0 | 0 | 0 | 0
0 | 0 | [8 empty] | 0 | 0 | 0 | 0 | 0 | 0 | 0 | 0 | 0 | 0 | 0 | 0 | 0 | 0
0 | 0 | [8 empty] | 0 | 0 | 0 | 0 | 0 | 0 | 0 | 0 | 0 | 0 | 0 | 0 | 0 | 0
0 | 0 | [8 empty] | 0 | 0 | 0 | 0 | 0 | 0 | 0 | 0 | 0 | 0 | 0 | 0 | 0 | 0
0 | 0 | [8 empty] | 0 | 0 | 0 | 0 | 0 | 0 | 0 | 0 | 0 | 0 | 0 | 0 | 0 | 0
0 | 0 | [8 empty] | 0 | 0 | 0 | 0 | 0 | 0 | 0 | 0 | 0 | 0 | 0 | 0 | 0 | 0
0 | 0 | [8 empty] | 0 | 0 | 0 | 0 | 0 | 0 | 0 | 0 | 0 | 0 | 0 | 0 | 0 | 0
0 | 0 | [8 empty] | 0 | 0 | 0 | 0 | 0 | 0 | 0 | 0 | 0 | 0 | 0 | 0 | 0 | 0
0 | 0 | [8 empty] | 0 | 0 | 0 | 0 | 0 | 0 | 0 | 0 | 0 | 0 | 0 | 0 | 0 | 0
0 | 0 | [8 empty] | 0 | 0 | 0 | 0 | 0 | 0 | 0 | 0 | 0 | 0 | 0 | 0 | 0 | 0
0 | 0 | [8 empty] | 0 | 0 | 0 | 0 | 0 | 0 | 0 | 0 | 0 | 0 | 0 | 0 | 0 | 0
0 | 0 | [8 empty] | 0 | 0 | 0 | 0 | 0 | 0 | 0 | 0 | 0 | 0 | 0 | 0 | 0 | 0
0 | 0 | [8 empty] | 0 | 0 | 0 | 0 | 0 | 0 | 0 | 0 | 0 | 0 | 0 | 0 | 0 | 0
0 | 0 | [8 empty] | 0 | 0 | 0 | 0 | 0 | 0 | 0 | 0 | 0 | 0 | 0 | 0 | 0 | 0
0 | 0 | [8 empty] | 0 | 0 | 0 | 0 | 0 | 0 | 0 | 0 | 0 | 0 | 0 | 0 | 0 | 0
0 | 0 | [8 empty] | 0 | 0 | 0 | 0 | 0 | 0 | 0 | 0 | 0 | 0 | 0 | 0 | 0 | 0
0 | 0 | [8 empty] | 0 | 0 | 0 | 0 | 0 | 0 | 0 | 0 | 0 | 0 | 0 | 0 | 0 | 0
0 | 0 | [8 empty] | 0 | 0 | 0 | 0 | 0 | 0 | 0 | 0 | 0 | 0 | 0 | 0 | 0 | 0
0 | 0 | [8 empty] | 0 | 0 | 0 | 0 | 0 | 0 | 0 | 0 | 0 | 0 | 0 | 0 | 0 | 0
0 | 0 | [8 empty] | 0 | 0 | 0 | 0 | 0 | 0 | 0 | 0 | 0 | 0 | 0 | 0 | 0 | 0
0 | 0 | [8 empty] | 0 | 0 | 0 | 0 | 0 | 0 | 0 | 0 | 0 | 0 | 0 | 0 | 0 | 0
0 | 0 | [8 empty] | 0 | 0 | 0 | 0 | 0 | 0 | 0 | 0 | 0 | 0 | 0 | 0 | 0 | 0
0 | 0 | [8 empty] | 0 | 0 | 0 | 0 | 0 | 0 | 0 | 0 | 0 | 0 | 0 | 0 | 0 | 0
0 | 0 | [8 empty] | 0 | 0 | 0 | 0 | 0 | 0 | 0 | 0 | 0 | 0 | 0 | 0 | 0 | 0
0 | 0 | [8 empty] | 0 | 0 | 0 | 0 | 0 | 0 | 0 | 0 | 0 | 0 | 0 | 0 | 0 | 0
0 | 0 | [8 empty] | 0 | 0 | 0 | 0 | 0 | 0 | 0 | 0 | 0 | 0 | 0 | 0 | 0 | 0
0 | 0 | [8 empty] | 0 | 0 | 0 | 0 | 0 | 0 | 0 | 0 | 0 | 0 | 0 | 0 | 0 | 0
0 | 0 | [8 empty] | 0 | 0 | 0 | 0 | 0 | 0 | 0 | 0 | 0 | 0 | 0 | 0 | 0 | 0
0 | 0 | [8 empty] | 0 | 0 | 0 | 0 | 0 | 0 | 0 | 0 | 0 | 0 | 0 | 0 | 0 | 0
0 | 0 | [8 empty] | 0 | 0 | 0 | 0 | 0 | 0 | 0 | 0 | 0 | 0 | 0 | 0 | 0 | 0
0 | 0 | [8 empty] | 0 | 0 | 0 | 0 | 0 | 0 | 0 | 0 | 0 | 0 | 0 | 0 | 0 | 0
0 | 0 | [8 empty] | 0 | 0 | 0 | 0 | 0 | 0 | 0 | 0 | 0 | 0 | 0 | 0 | 0 | 0
0 | 0 | [8 empty] | 0 | 0 | 0 | 0 | 0 | 0 | 0 | 0 | 0 | 0 | 0 | 0 | 0 | 0
0 | 0 | [8 empty] | 0 | 0 | 0 | 0 | 0 | 0 | 0 | 0 | 0 | 0 | 0 | 0 | 0 | 0
0 | 0 | [8 empty] | 0 | 0 | 0 | 0 | 0 | 0 | 0 | 0 | 0 | 0 | 0 | 0 | 0 | 0
0 | 0 | [8 empty] | 0 | 0 | 0 | 0 | 0 | 0 | 0 | 0 | 0 | 0 | 0 | 0 | 0 | 0
0 | 0 | [8 empty] | 0 | 0 | 0 | 0 | 0 | 0 | 0 | 0 | 0 | 0 | 0 | 0 | 0 | 0
0 | 0 | [8 empty] | 0 | 0 | 0 | 0 | 0 | 0 | 0 | 0 | 0 | 0 | 0 | 0 | 0 | 0
0 | 0 | [8 empty] | 0 | 0 | 0 | 0 | 0 | 0 | 0 | 0 | 0 | 0 | 0 | 0 | 0 | 0
0 | 0 | [8 empty] | 0 | 0 | 0 | 0 | 0 | 0 | 0 | 0 | 0 | 0 | 0 | 0 | 0 | 0
0 | 0 | [8 empty] | 0 | 0 | 0 | 0 | 0 | 0 | 0 | 0 | 0 | 0 | 0 | 0 | 0 | 0
0 | 0 | [8 empty] | 0 | 0 | 0 | 0 | 0 | 0 | 0 | 0 | 0 | 0 | 0 | 0 | 0 | 0
0 | 0 | [8 empty] | 0 | 0 | 0 | 0 | 0 | 0 | 0 | 0 | 0 | 0 | 0 | 0 | 0 | 0
0 | 0 | [8 empty] | 0 | 0 | 0 | 0 | 0 | 0 | 0 | 0 | 0 | 0 | 0 | 0 | 0 | 0
0 | 0 | [8 empty] | 0 | 0 | 0 | 0 | 0 | 0 | 0 | 0 | 0 | 0 | 0 | 0 | 0 | 0
0 | 0 | [8 empty] | 0 | 0 | 0 | 0 | 0 | 0 | 0 | 0 | 0 | 0 | 0 | 0 | 0 | 0
0 | 0 | [8 empty] | 0 | 0 | 0 | 0 | 0 | 0 | 0 | 0 | 0 | 0 | 0 | 0 | 0 | 0
0 | 0 | [8 empty] | 0 | 0 | 0 | 0 | 0 | 0 | 0 | 0 | 0 | 0 | 0 | 0 | 0 | 0
0 | 0 | [8 empty] | 0 | 0 | 0 | 0 | 0 | 0 | 0 | 0 | 0 | 0 | 0 | 0 | 0 | 0
0 | 0 | [8 empty] | 0 | 0 | 0 | 0 | 0 | 0 | 0 | 0 | 0 | 0 | 0 | 0 | 0 | 0
0 | 0 | [8 empty] | 0 | 0 | 0 | 0 | 0 | 0 | 0 | 0 | 0 | 0 | 0 | 0 | 0 | 0
0 | 0 | [8 empty] | 0 | 0 | 0 | 0 | 0 | 0 | 0 | 0 | 0 | 0 | 0 | 0 | 0 | 0
0 | 0 | [8 empty] | 0 | 0 | 0 | 0 | 0 | 0 | 0 | 0 | 0 | 0 | 0 | 0 | 0 | 0
0 | 0 | [8 empty] | 0 | 0 | 0 | 0 | 0 | 0 | 0 | 0 | 0 | 0 | 0 | 0 | 0 | 0
0 | 0 | [8 empty] | 0 | 0 | 0 | 0 | 0 | 0 | 0 | 0 | 0 | 0 | 0 | 0 | 0 | 0
0 | 0 | [8 empty] | 0 | 0 | 0 | 0 | 0 | 0 | 0 | 0 | 0 | 0 | 0 | 0 | 0 | 0
0 | 0 | [8 empty] | 0 | 0 | 0 | 0 | 0 | 0 | 0 | 0 | 0 | 0 | 0 | 0 | 0 | 0
0 | 0 | [8 empty] | 0 | 0 | 0 | 0 | 0 | 0 | 0 | 0 | 0 | 0 | 0 | 0 | 0 | 0
0 | 0 | [8 empty] | 0 | 0 | 0 | 0 | 0 | 0 | 0 | 0 | 0 | 0 | 0 | 0 | 0 | 0
0 | 0 | [8 empty] | 0 | 0 | 0 | 0 | 0 | 0 | 0 | 0 | 0 | 0 | 0 | 0 | 0 | 0
0 | 0 | [8 empty] | 0 | 0 | 0 | 0 | 0 | 0 | 0 | 0 | 0 | 0 | 0 | 0 | 0 | 0
0 | 0 | [8 empty] | 0 | 0 | 0 | 0 | 0 | 0 | 0 | 0 | 0 | 0 | 0 | 0 | 0 | 0
0 | 0 | [8 empty] | 0 | 0 | 0 | 0 | 0 | 0 | 0 | 0 | 0 | 0 | 0 | 0 | 0 | 0
0 | 0 | [8 empty] | 0 | 0 | 0 | 0 | 0 | 0 | 0 | 0 | 0 | 0 | 0 | 0 | 0 | 0
0 | 0 | [8 empty] | 0 | 0 | 0 | 0 | 0 | 0 | 0 | 0 | 0 | 0 | 0 | 0 | 0 | 0
0 | 0 | [8 empty] | 0 | 0 | 0 | 0 | 0 | 0 | 0 | 0 | 0 | 0 | 0 | 0 | 0 | 0
0 | 0 | [8 empty] | 0 | 0 | 0 | 0 | 0 | 0 | 0 | 0 | 0 | 0 | 0 | 0 | 0 | 0
0 | 0 | [8 empty] | 0 | 0 | 0 | 0 | 0 | 0 | 0 | 0 | 0 | 0 | 0 | 0 | 0 | 0
0 | 0 | [8 empty] | 0 | 0 | 0 | 0 | 0 | 0 | 0 | 0 | 0 | 0 | 0 | 0 | 0 | 0
0 | 0 | [8 empty] | 0 | 0 | 0 | 0 | 0 | 0 | 0 | 0 | 0 | 0 | 0 | 0 | 0 | 0
0 | 0 | [8 empty] | 0 | 0 | 0 | 0 | 0 | 0 | 0 | 0 | 0 | 0 | 0 | 0 | 0 | 0
0 | 0 | [8 empty] | 0 | 0 | 0 | 0 | 0 | 0 | 0 | 0 | 0 | 0 | 0 | 0 | 0 | 0
0 | 0 | [8 empty] | 0 | 0 | 0 | 0 | 0 | 0 | 0 | 0 | 0 | 0 | 0 | 0 | 0 | 0
0 | 0 | [8 empty] | 0 | 0 | 0 | 0 | 0 | 0 | 0 | 0 | 0 | 0 | 0 | 0 | 0 | 0
0 | 0 | [8 empty] | 0 | 0 | 0 | 0 | 0 | 0 | 0 | 0 | 0 | 0 | 0 | 0 | 0 | 0
0 | 0 | [8 empty] | 0 | 0 | 0 | 0 | 0 | 0 | 0 | 0 | 0 | 0 | 0 | 0 | 0 | 0
0 | 0 | [8 empty] | 0 | 0 | 0 | 0 | 0 | 0 | 0 | 0 | 0 | 0 | 0 | 0 | 0 | 0
0 | 0 | [8 empty] | 0 | 0 | 0 | 0 | 0 | 0 | 0 | 0 | 0 | 0 | 0 | 0 | 0 | 0
0 | 0 | [8 empty] | 0 | 0 | 0 | 0 | 0 | 0 | 0 | 0 | 0 | 0 | 0 | 0 | 0 | 0
0 | 0 | [8 empty] | 0 | 0 | 0 | 0 | 0 | 0 | 0 | 0 | 0 | 0 | 0 | 0 | 0 | 0
0 | 0 | [8 empty] | 0 | 0 | 0 | 0 | 0 | 0 | 0 | 0 | 0 | 0 | 0 | 0 | 0 | 0
0 | 0 | [8 empty] | 0 | 0 | 0 | 0 | 0 | 0 | 0 | 0 | 0 | 0 | 0 | 0 | 0 | 0
0 | 0 | [8 empty] | 0 | 0 | 0 | 0 | 0 | 0 | 0 | 0 | 0 | 0 | 0 | 0 | 0 | 0
0 | 0 | [8 empty] | 0 | 0 | 0 | 0 | 0 | 0 | 0 | 0 | 0 | 0 | 0 | 0 | 0 | 0
0 | 0 | [8 empty] | 0 | 0 | 0 | 0 | 0 | 0 | 0 | 0 | 0 | 0 | 0 | 0 | 0 | 0
0 | 0 | [8 empty] | 0 | 0 | 0 | 0 | 0 | 0 | 0 | 0 | 0 | 0 | 0 | 0 | 0 | 0
0 | 0 | [8 empty] | 0 | 0 | 0 | 0 | 0 | 0 | 0 | 0 | 0 | 0 | 0 | 0 | 0 | 0
0 | 0 | [8 empty] | 0 | 0 | 0 | 0 | 0 | 0 | 0 | 0 | 0 | 0 | 0 | 0 | 0 | 0
0 | 0 | [8 empty] | 0 | 0 | 0 | 0 | 0 | 0 | 0 | 0 | 0 | 0 | 0 | 0 | 0 | 0
0 | 0 | [8 empty] | 0 | 0 | 0 | 0 | 0 | 0 | 0 | 0 | 0 | 0 | 0 | 0 | 0 | 0
0 | 0 | [8 empty] | 0 | 0 | 0 | 0 | 0 | 0 | 0 | 0 | 0 | 0 | 0 | 0 | 0 | 0
0 | 0 | [8 empty] | 0 | 0 | 0 | 0 | 0 | 0 | 0 | 0 | 0 | 0 | 0 | 0 | 0 | 0
0 | 0 | [8 empty] | 0 | 0 | 0 | 0 | 0 | 0 | 0 | 0 | 0 | 0 | 0 | 0 | 0 | 0
0 | 0 | [8 empty] | 0 | 0 | 0 | 0 | 0 | 0 | 0 | 0 | 0 | 0 | 0 | 0 | 0 | 0
0 | 0 | [8 empty] | 0 | 0 | 0 | 0 | 0 | 0 | 0 | 0 | 0 | 0 | 0 | 0 | 0 | 0
0 | 0 | [8 empty] | 0 | 0 | 0 | 0 | 0 | 0 | 0 | 0 | 0 | 0 | 0 | 0 | 0 | 0
0 | 0 | [8 empty] | 0 | 0 | 0 | 0 | 0 | 0 | 0 | 0 | 0 | 0 | 0 | 0 | 0 | 0
0 | 0 | [8 empty] | 0 | 0 | 0 | 0 | 0 | 0 | 0 | 0 | 0 | 0 | 0 | 0 | 0 | 0
0 | 0 | [8 empty] | 0 | 0 | 0 | 0 | 0 | 0 | 0 | 0 | 0 | 0 | 0 | 0 | 0 | 0
0 | 0 | [8 empty] | 0 | 0 | 0 | 0 | 0 | 0 | 0 | 0 | 0 | 0 | 0 | 0 | 0 | 0
0 | 0 | [8 empty] | 0 | 0 | 0 | 0 | 0 | 0 | 0 | 0 | 0 | 0 | 0 | 0 | 0 | 0
0 | 0 | [8 empty] | 0 | 0 | 0 | 0 | 0 | 0 | 0 | 0 | 0 | 0 | 0 | 0 | 0 | 0
0 | 0 | [8 empty] | 0 | 0 | 0 | 0 | 0 | 0 | 0 | 0 | 0 | 0 | 0 | 0 | 0 | 0
0 | 0 | [8 empty] | 0 | 0 | 0 | 0 | 0 | 0 | 0 | 0 | 0 | 0 | 0 | 0 | 0 | 0
0 | 0 | [8 empty] | 0 | 0 | 0 | 0 | 0 | 0 | 0 | 0 | 0 | 0 | 0 | 0 | 0 | 0
0 | 0 | [8 empty] | 0 | 0 | 0 | 0 | 0 | 0 | 0 | 0 | 0 | 0 | 0 | 0 | 0 | 0
0 | 0 | [8 empty] | 0 | 0 | 0 | 0 | 0 | 0 | 0 | 0 | 0 | 0 | 0 | 0 | 0 | 0
0 | 0 | [8 empty] | 0 | 0 | 0 | 0 | 0 | 0 | 0 | 0 | 0 | 0 | 0 | 0 | 0 | 0
0 | 0 | [8 empty] | 0 | 0 | 0 | 0 | 0 | 0 | 0 | 0 | 0 | 0 | 0 | 0 | 0 | 0
0 | 0 | [8 empty] | 0 | 0 | 0 | 0 | 0 | 0 | 0 | 0 | 0 | 0 | 0 | 0 | 0 | 0
0 | 0 | [8 empty] | 0 | 0 | 0 | 0 | 0 | 0 | 0 | 0 | 0 | 0 | 0 | 0 | 0 | 0
0 | 0 | [8 empty] | 0 | 0 | 0 | 0 | 0 | 0 | 0 | 0 | 0 | 0 | 0 | 0 | 0 | 0
0 | 0 | [8 empty] | 0 | 0 | 0 | 0 | 0 | 0 | 0 | 0 | 0 | 0 | 0 | 0 | 0 | 0
0 | 0 | [8 empty] | 0 | 0 | 0 | 0 | 0 | 0 | 0 | 0 | 0 | 0 | 0 | 0 | 0 | 0
0 | 0 | [8 empty] | 0 | 0 | 0 | 0 | 0 | 0 | 0 | 0 | 0 | 0 | 0 | 0 | 0 | 0
0 | 0 | [8 empty] | 0 | 0 | 0 | 0 | 0 | 0 | 0 | 0 | 0 | 0 | 0 | 0 | 0 | 0
0 | 0 | [8 empty] | 0 | 0 | 0 | 0 | 0 | 0 | 0 | 0 | 0 | 0 | 0 | 0 | 0 | 0
0 | 0 | [8 empty] | 0 | 0 | 0 | 0 | 0 | 0 | 0 | 0 | 0 | 0 | 0 | 0 | 0 | 0
0 | 0 | [8 empty] | 0 | 0 | 0 | 0 | 0 | 0 | 0 | 0 | 0 | 0 | 0 | 0 | 0 | 0
0 | 0 | [8 empty] | 0 | 0 | 0 | 0 | 0 | 0 | 0 | 0 | 0 | 0 | 0 | 0 | 0 | 0
0 | 0 | [8 empty] | 0 | 0 | 0 | 0 | 0 | 0 | 0 | 0 | 0 | 0 | 0 | 0 | 0 | 0
0 | 0 | [8 empty] | 0 | 0 | 0 | 0 | 0 | 0 | 0 | 0 | 0 | 0 | 0 | 0 | 0 | 0
0 | 0 | [8 empty] | 0 | 0 | 0 | 0 | 0 | 0 | 0 | 0 | 0 | 0 | 0 | 0 | 0 | 0
0 | 0 | [8 empty] | 0 | 0 | 0 | 0 | 0 | 0 | 0 | 0 | 0 | 0 | 0 | 0 | 0 | 0
0 | 0 | [8 empty] | 0 | 0 | 0 | 0 | 0 | 0 | 0 | 0 | 0 | 0 | 0 | 0 | 0 | 0
0 | 0 | [8 empty] | 0 | 0 | 0 | 0 | 0 | 0 | 0 | 0 | 0 | 0 | 0 | 0 | 0 | 0
0 | 0 | [8 empty] | 0 | 0 | 0 | 0 | 0 | 0 | 0 | 0 | 0 | 0 | 0 | 0 | 0 | 0
0 | 0 | [8 empty] | 0 | 0 | 0 | 0 | 0 | 0 | 0 | 0 | 0 | 0 | 0 | 0 | 0 | 0
0 | 0 | [8 empty] | 0 | 0 | 0 | 0 | 0 | 0 | 0 | 0 | 0 | 0 | 0 | 0 | 0 | 0
0 | 0 | [8 empty] | 0 | 0 | 0 | 0 | 0 | 0 | 0 | 0 | 0 | 0 | 0 | 0 | 0 | 0
0 | 0 | [8 empty] | 0 | 0 | 0 | 0 | 0 | 0 | 0 | 0 | 0 | 0 | 0 | 0 | 0 | 0
0 | 0 | [8 empty] | 0 | 0 | 0 | 0 | 0 | 0 | 0 | 0 | 0 | 0 | 0 | 0 | 0 | 0
0 | 0 | [8 empty] | 0 | 0 | 0 | 0 | 0 | 0 | 0 | 0 | 0 | 0 | 0 | 0 | 0 | 0
0 | 0 | [8 empty] | 0 | 0 | 0 | 0 | 0 | 0 | 0 | 0 | 0 | 0 | 0 | 0 | 0 | 0
0 | 0 | [8 empty] | 0 | 0 | 0 | 0 | 0 | 0 | 0 | 0 | 0 | 0 | 0 | 0 | 0 | 0
0 | 0 | [8 empty] | 0 | 0 | 0 | 0 | 0 | 0 | 0 | 0 | 0 | 0 | 0 | 0 | 0 | 0
0 | 0 | [8 empty] | 0 | 0 | 0 | 0 | 0 | 0 | 0 | 0 | 0 | 0 | 0 | 0 | 0 | 0
0 | 0 | [8 empty] | 0 | 0 | 0 | 0 | 0 | 0 | 0 | 0 | 0 | 0 | 0 | 0 | 0 | 0
0 | 0 | [8 empty] | 0 | 0 | 0 | 0 | 0 | 0 | 0 | 0 | 0 | 0 | 0 | 0 | 0 | 0
0 | 0 | [8 empty] | 0 | 0 | 0 | 0 | 0 | 0 | 0 | 0 | 0 | 0 | 0 | 0 | 0 | 0
0 | 0 | [8 empty] | 0 | 0 | 0 | 0 | 0 | 0 | 0 | 0 | 0 | 0 | 0 | 0 | 0 | 0
0 | 0 | [8 empty] | 0 | 0 | 0 | 0 | 0 | 0 | 0 | 0 | 0 | 0 | 0 | 0 | 0 | 0
0 | 0 | [8 empty] | 0 | 0 | 0 | 0 | 0 | 0 | 0 | 0 | 0 | 0 | 0 | 0 | 0 | 0
0 | 0 | [8 empty] | 0 | 0 | 0 | 0 | 0 | 0 | 0 | 0 | 0 | 0 | 0 | 0 | 0 | 0
0 | 0 | [8 empty] | 0 | 0 | 0 | 0 | 0 | 0 | 0 | 0 | 0 | 0 | 0 | 0 | 0 | 0
0 | 0 | [8 empty] | 0 | 0 | 0 | 0 | 0 | 0 | 0 | 0 | 0 | 0 | 0 | 0 | 0 | 0
0 | 0 | [8 empty] | 0 | 0 | 0 | 0 | 0 | 0 | 0 | 0 | 0 | 0 | 0 | 0 | 0 | 0
0 | 0 | [8 empty] | 0 | 0 | 0 | 0 | 0 | 0 | 0 | 0 | 0 | 0 | 0 | 0 | 0 | 0
0 | 0 | [8 empty] | 0 | 0 | 0 | 0 | 0 | 0 | 0 | 0 | 0 | 0 | 0 | 0 | 0 | 0
0 | 0 | [8 empty] | 0 | 0 | 0 | 0 | 0 | 0 | 0 | 0 | 0 | 0 | 0 | 0 | 0 | 0
0 | 0 | [8 empty] | 0 | 0 | 0 | 0 | 0 | 0 | 0 | 0 | 0 | 0 | 0 | 0 | 0 | 0
0 | 0 | [8 empty] | 0 | 0 | 0 | 0 | 0 | 0 | 0 | 0 | 0 | 0 | 0 | 0 | 0 | 0
0 | 0 | [8 empty] | 0 | 0 | 0 | 0 | 0 | 0 | 0 | 0 | 0 | 0 | 0 | 0 | 0 | 0
0 | 0 | [8 empty] | 0 | 0 | 0 | 0 | 0 | 0 | 0 | 0 | 0 | 0 | 0 | 0 | 0 | 0
0 | 0 | [8 empty] | 0 | 0 | 0 | 0 | 0 | 0 | 0 | 0 | 0 | 0 | 0 | 0 | 0 | 0
0 | 0 | [8 empty] | 0 | 0 | 0 | 0 | 0 | 0 | 0 | 0 | 0 | 0 | 0 | 0 | 0 | 0
0 | 0 | [8 empty] | 0 | 0 | 0 | 0 | 0 | 0 | 0 | 0 | 0 | 0 | 0 | 0 | 0 | 0
0 | 0 | [8 empty] | 0 | 0 | 0 | 0 | 0 | 0 | 0 | 0 | 0 | 0 | 0 | 0 | 0 | 0
0 | 0 | [8 empty] | 0 | 0 | 0 | 0 | 0 | 0 | 0 | 0 | 0 | 0 | 0 | 0 | 0 | 0
0 | 0 | [8 empty] | 0 | 0 | 0 | 0 | 0 | 0 | 0 | 0 | 0 | 0 | 0 | 0 | 0 | 0
0 | 0 | [8 empty] | 0 | 0 | 0 | 0 | 0 | 0 | 0 | 0 | 0 | 0 | 0 | 0 | 0 | 0
0 | 0 | [8 empty] | 0 | 0 | 0 | 0 | 0 | 0 | 0 | 0 | 0 | 0 | 0 | 0 | 0 | 0
0 | 0 | [8 empty] | 0 | 0 | 0 | 0 | 0 | 0 | 0 | 0 | 0 | 0 | 0 | 0 | 0 | 0
0 | 0 | [8 empty] | 0 | 0 | 0 | 0 | 0 | 0 | 0 | 0 | 0 | 0 | 0 | 0 | 0 | 0
0 | 0 | [8 empty] | 0 | 0 | 0 | 0 | 0 | 0 | 0 | 0 | 0 | 0 | 0 | 0 | 0 | 0
0 | 0 | [8 empty] | 0 | 0 | 0 | 0 | 0 | 0 | 0 | 0 | 0 | 0 | 0 | 0 | 0 | 0
0 | 0 | [8 empty] | 0 | 0 | 0 | 0 | 0 | 0 | 0 | 0 | 0 | 0 | 0 | 0 | 0 | 0
0 | 0 | [8 empty] | 0 | 0 | 0 | 0 | 0 | 0 | 0 | 0 | 0 | 0 | 0 | 0 | 0 | 0
0 | 0 | [8 empty] | 0 | 0 | 0 | 0 | 0 | 0 | 0 | 0 | 0 | 0 | 0 | 0 | 0 | 0
0 | 0 | [8 empty] | 0 | 0 | 0 | 0 | 0 | 0 | 0 | 0 | 0 | 0 | 0 | 0 | 0 | 0
0 | 0 | [8 empty] | 0 | 0 | 0 | 0 | 0 | 0 | 0 | 0 | 0 | 0 | 0 | 0 | 0 | 0
0 | 0 | [8 empty] | 0 | 0 | 0 | 0 | 0 | 0 | 0 | 0 | 0 | 0 | 0 | 0 | 0 | 0
0 | 0 | [8 empty] | 0 | 0 | 0 | 0 | 0 | 0 | 0 | 0 | 0 | 0 | 0 | 0 | 0 | 0
0 | 0 | [8 empty] | 0 | 0 | 0 | 0 | 0 | 0 | 0 | 0 | 0 | 0 | 0 | 0 | 0 | 0
0 | 0 | [8 empty] | 0 | 0 | 0 | 0 | 0 | 0 | 0 | 0 | 0 | 0 | 0 | 0 | 0 | 0
0 | 0 | [8 empty] | 0 | 0 | 0 | 0 | 0 | 0 | 0 | 0 | 0 | 0 | 0 | 0 | 0 | 0
0 | 0 | [8 empty] | 0 | 0 | 0 | 0 | 0 | 0 | 0 | 0 | 0 | 0 | 0 | 0 | 0 | 0
0 | 0 | [8 empty] | 0 | 0 | 0 | 0 | 0 | 0 | 0 | 0 | 0 | 0 | 0 | 0 | 0 | 0
0 | 0 | [8 empty] | 0 | 0 | 0 | 0 | 0 | 0 | 0 | 0 | 0 | 0 | 0 | 0 | 0 | 0
0 | 0 | [8 empty] | 0 | 0 | 0 | 0 | 0 | 0 | 0 | 0 | 0 | 0 | 0 | 0 | 0 | 0
0 | 0 | [8 empty] | 0 | 0 | 0 | 0 | 0 | 0 | 0 | 0 | 0 | 0 | 0 | 0 | 0 | 0
0 | 0 | [8 empty] | 0 | 0 | 0 | 0 | 0 | 0 | 0 | 0 | 0 | 0 | 0 | 0 | 0 | 0
0 | 0 | [8 empty] | 0 | 0 | 0 | 0 | 0 | 0 | 0 | 0 | 0 | 0 | 0 | 0 | 0 | 0
0 | 0 | [8 empty] | 0 | 0 | 0 | 0 | 0 | 0 | 0 | 0 | 0 | 0 | 0 | 0 | 0 | 0
0 | 0 | [8 empty] | 0 | 0 | 0 | 0 | 0 | 0 | 0 | 0 | 0 | 0 | 0 | 0 | 0 | 0
0 | 0 | [8 empty] | 0 | 0 | 0 | 0 | 0 | 0 | 0 | 0 | 0 | 0 | 0 | 0 | 0 | 0
0 | 0 | [8 empty] | 0 | 0 | 0 | 0 | 0 | 0 | 0 | 0 | 0 | 0 | 0 | 0 | 0 | 0
0 | 0 | [8 empty] | 0 | 0 | 0 | 0 | 0 | 0 | 0 | 0 | 0 | 0 | 0 | 0 | 0 | 0
0 | 0 | [8 empty] | 0 | 0 | 0 | 0 | 0 | 0 | 0 | 0 | 0 | 0 | 0 | 0 | 0 | 0
0 | 0 | [8 empty] | 0 | 0 | 0 | 0 | 0 | 0 | 0 | 0 | 0 | 0 | 0 | 0 | 0 | 0
0 | 0 | [8 empty] | 0 | 0 | 0 | 0 | 0 | 0 | 0 | 0 | 0 | 0 | 0 | 0 | 0 | 0
0 | 0 | [8 empty] | 0 | 0 | 0 | 0 | 0 | 0 | 0 | 0 | 0 | 0 | 0 | 0 | 0 | 0
0 | 0 | [8 empty] | 0 | 0 | 0 | 0 | 0 | 0 | 0 | 0 | 0 | 0 | 0 | 0 | 0 | 0
0 | 0 | [8 empty] | 0 | 0 | 0 | 0 | 0 | 0 | 0 | 0 | 0 | 0 | 0 | 0 | 0 | 0
0 | 0 | [8 empty] | 0 | 0 | 0 | 0 | 0 | 0 | 0 | 0 | 0 | 0 | 0 | 0 | 0 | 0
0 | 0 | [8 empty] | 0 | 0 | 0 | 0 | 0 | 0 | 0 | 0 | 0 | 0 | 0 | 0 | 0 | 0
0 | 0 | [8 empty] | 0 | 0 | 0 | 0 | 0 | 0 | 0 | 0 | 0 | 0 | 0 | 0 | 0 | 0
0 | 0 | [8 empty] | 0 | 0 | 0 | 0 | 0 | 0 | 0 | 0 | 0 | 0 | 0 | 0 | 0 | 0
0 | 0 | [8 empty] | 0 | 0 | 0 | 0 | 0 | 0 | 0 | 0 | 0 | 0 | 0 | 0 | 0 | 0
0 | 0 | [8 empty] | 0 | 0 | 0 | 0 | 0 | 0 | 0 | 0 | 0 | 0 | 0 | 0 | 0 | 0
0 | 0 | [8 empty] | 0 | 0 | 0 | 0 | 0 | 0 | 0 | 0 | 0 | 0 | 0 | 0 | 0 | 0
0 | 0 | [8 empty] | 0 | 0 | 0 | 0 | 0 | 0 | 0 | 0 | 0 | 0 | 0 | 0 | 0 | 0
0 | 0 | [8 empty] | 0 | 0 | 0 | 0 | 0 | 0 | 0 | 0 | 0 | 0 | 0 | 0 | 0 | 0
0 | 0 | [8 empty] | 0 | 0 | 0 | 0 | 0 | 0 | 0 | 0 | 0 | 0 | 0 | 0 | 0 | 0
0 | 0 | [8 empty] | 0 | 0 | 0 | 0 | 0 | 0 | 0 | 0 | 0 | 0 | 0 | 0 | 0 | 0
0 | 0 | [8 empty] | 0 | 0 | 0 | 0 | 0 | 0 | 0 | 0 | 0 | 0 | 0 | 0 | 0 | 0
0 | 0 | [8 empty] | 0 | 0 | 0 | 0 | 0 | 0 | 0 | 0 | 0 | 0 | 0 | 0 | 0 | 0
0 | 0 | [8 empty] | 0 | 0 | 0 | 0 | 0 | 0 | 0 | 0 | 0 | 0 | 0 | 0 | 0 | 0
0 | 0 | [8 empty] | 0 | 0 | 0 | 0 | 0 | 0 | 0 | 0 | 0 | 0 | 0 | 0 | 0 | 0
0 | 0 | [8 empty] | 0 | 0 | 0 | 0 | 0 | 0 | 0 | 0 | 0 | 0 | 0 | 0 | 0 | 0
0 | 0 | [8 empty] | 0 | 0 | 0 | 0 | 0 | 0 | 0 | 0 | 0 | 0 | 0 | 0 | 0 | 0
0 | 0 | [8 empty] | 0 | 0 | 0 | 0 | 0 | 0 | 0 | 0 | 0 | 0 | 0 | 0 | 0 | 0
0 | 0 | [8 empty] | 0 | 0 | 0 | 0 | 0 | 0 | 0 | 0 | 0 | 0 | 0 | 0 | 0 | 0
0 | 0 | [8 empty] | 0 | 0 | 0 | 0 | 0 | 0 | 0 | 0 | 0 | 0 | 0 | 0 | 0 | 0
0 | 0 | [8 empty] | 0 | 0 | 0 | 0 | 0 | 0 | 0 | 0 | 0 | 0 | 0 | 0 | 0 | 0
0 | 0 | [8 empty] | 0 | 0 | 0 | 0 | 0 | 0 | 0 | 0 | 0 | 0 | 0 | 0 | 0 | 0
0 | 0 | [8 empty] | 0 | 0 | 0 | 0 | 0 | 0 | 0 | 0 | 0 | 0 | 0 | 0 | 0 | 0
0 | 0 | [8 empty] | 0 | 0 | 0 | 0 | 0 | 0 | 0 | 0 | 0 | 0 | 0 | 0 | 0 | 0
0 | 0 | [8 empty] | 0 | 0 | 0 | 0 | 0 | 0 | 0 | 0 | 0 | 0 | 0 | 0 | 0 | 0
0 | 0 | [8 empty] | 0 | 0 | 0 | 0 | 0 | 0 | 0 | 0 | 0 | 0 | 0 | 0 | 0 | 0
0 | 0 | [8 empty] | 0 | 0 | 0 | 0 | 0 | 0 | 0 | 0 | 0 | 0 | 0 | 0 | 0 | 0
0 | 0 | [8 empty] | 0 | 0 | 0 | 0 | 0 | 0 | 0 | 0 | 0 | 0 | 0 | 0 | 0 | 0
0 | 0 | [8 empty] | 0 | 0 | 0 | 0 | 0 | 0 | 0 | 0 | 0 | 0 | 0 | 0 | 0 | 0
0 | 0 | [8 empty] | 0 | 0 | 0 | 0 | 0 | 0 | 0 | 0 | 0 | 0 | 0 | 0 | 0 | 0
0 | 0 | [8 empty] | 0 | 0 | 0 | 0 | 0 | 0 | 0 | 0 | 0 | 0 | 0 | 0 | 0 | 0
0 | 0 | [8 empty] | 0 | 0 | 0 | 0 | 0 | 0 | 0 | 0 | 0 | 0 | 0 | 0 | 0 | 0
0 | 0 | [8 empty] | 0 | 0 | 0 | 0 | 0 | 0 | 0 | 0 | 0 | 0 | 0 | 0 | 0 | 0
0 | 0 | [8 empty] | 0 | 0 | 0 | 0 | 0 | 0 | 0 | 0 | 0 | 0 | 0 | 0 | 0 | 0
0 | 0 | [8 empty] | 0 | 0 | 0 | 0 | 0 | 0 | 0 | 0 | 0 | 0 | 0 | 0 | 0 | 0
0 | 0 | [8 empty] | 0 | 0 | 0 | 0 | 0 | 0 | 0 | 0 | 0 | 0 | 0 | 0 | 0 | 0
0 | 0 | [8 empty] | 0 | 0 | 0 | 0 | 0 | 0 | 0 | 0 | 0 | 0 | 0 | 0 | 0 | 0
0 | 0 | [8 empty] | 0 | 0 | 0 | 0 | 0 | 0 | 0 | 0 | 0 | 0 | 0 | 0 | 0 | 0
0 | 0 | [8 empty] | 0 | 0 | 0 | 0 | 0 | 0 | 0 | 0 | 0 | 0 | 0 | 0 | 0 | 0
0 | 0 | [8 empty] | 0 | 0 | 0 | 0 | 0 | 0 | 0 | 0 | 0 | 0 | 0 | 0 | 0 | 0
0 | 0 | [8 empty] | 0 | 0 | 0 | 0 | 0 | 0 | 0 | 0 | 0 | 0 | 0 | 0 | 0 | 0
0 | 0 | [8 empty] | 0 | 0 | 0 | 0 | 0 | 0 | 0 | 0 | 0 | 0 | 0 | 0 | 0 | 0
0 | 0 | [8 empty] | 0 | 0 | 0 | 0 | 0 | 0 | 0 | 0 | 0 | 0 | 0 | 0 | 0 | 0
0 | 0 | [8 empty] | 0 | 0 | 0 | 0 | 0 | 0 | 0 | 0 | 0 | 0 | 0 | 0 | 0 | 0
0 | 0 | [8 empty] | 0 | 0 | 0 | 0 | 0 | 0 | 0 | 0 | 0 | 0 | 0 | 0 | 0 | 0
0 | 0 | [8 empty] | 0 | 0 | 0 | 0 | 0 | 0 | 0 | 0 | 0 | 0 | 0 | 0 | 0 | 0
0 | 0 | [8 empty] | 0 | 0 | 0 | 0 | 0 | 0 | 0 | 0 | 0 | 0 | 0 | 0 | 0 | 0
0 | 0 | [8 empty] | 0 | 0 | 0 | 0 | 0 | 0 | 0 | 0 | 0 | 0 | 0 | 0 | 0 | 0
0 | 0 | [8 empty] | 0 | 0 | 0 | 0 | 0 | 0 | 0 | 0 | 0 | 0 | 0 | 0 | 0 | 0
0 | 0 | [8 empty] | 0 | 0 | 0 | 0 | 0 | 0 | 0 | 0 | 0 | 0 | 0 | 0 | 0 | 0
0 | 0 | [8 empty] | 0 | 0 | 0 | 0 | 0 | 0 | 0 | 0 | 0 | 0 | 0 | 0 | 0 | 0
0 | 0 | [8 empty] | 0 | 0 | 0 | 0 | 0 | 0 | 0 | 0 | 0 | 0 | 0 | 0 | 0 | 0
0 | 0 | [8 empty] | 0 | 0 | 0 | 0 | 0 | 0 | 0 | 0 | 0 | 0 | 0 | 0 | 0 | 0
0 | 0 | [8 empty] | 0 | 0 | 0 | 0 | 0 | 0 | 0 | 0 | 0 | 0 | 0 | 0 | 0 | 0
0 | 0 | [8 empty] | 0 | 0 | 0 | 0 | 0 | 0 | 0 | 0 | 0 | 0 | 0 | 0 | 0 | 0
0 | 0 | [8 empty] | 0 | 0 | 0 | 0 | 0 | 0 | 0 | 0 | 0 | 0 | 0 | 0 | 0 | 0
0 | 0 | [8 empty] | 0 | 0 | 0 | 0 | 0 | 0 | 0 | 0 | 0 | 0 | 0 | 0 | 0 | 0
0 | 0 | [8 empty] | 0 | 0 | 0 | 0 | 0 | 0 | 0 | 0 | 0 | 0 | 0 | 0 | 0 | 0
0 | 0 | [8 empty] | 0 | 0 | 0 | 0 | 0 | 0 | 0 | 0 | 0 | 0 | 0 | 0 | 0 | 0
0 | 0 | [8 empty] | 0 | 0 | 0 | 0 | 0 | 0 | 0 | 0 | 0 | 0 | 0 | 0 | 0 | 0
0 | 0 | [8 empty] | 0 | 0 | 0 | 0 | 0 | 0 | 0 | 0 | 0 | 0 | 0 | 0 | 0 | 0
0 | 0 | [8 empty] | 0 | 0 | 0 | 0 | 0 | 0 | 0 | 0 | 0 | 0 | 0 | 0 | 0 | 0
0 | 0 | [8 empty] | 0 | 0 | 0 | 0 | 0 | 0 | 0 | 0 | 0 | 0 | 0 | 0 | 0 | 0
0 | 0 | [8 empty] | 0 | 0 | 0 | 0 | 0 | 0 | 0 | 0 | 0 | 0 | 0 | 0 | 0 | 0
0 | 0 | [8 empty] | 0 | 0 | 0 | 0 | 0 | 0 | 0 | 0 | 0 | 0 | 0 | 0 | 0 | 0
0 | 0 | [8 empty] | 0 | 0 | 0 | 0 | 0 | 0 | 0 | 0 | 0 | 0 | 0 | 0 | 0 | 0
0 | 0 | [8 empty] | 0 | 0 | 0 | 0 | 0 | 0 | 0 | 0 | 0 | 0 | 0 | 0 | 0 | 0
0 | 0 | [8 empty] | 0 | 0 | 0 | 0 | 0 | 0 | 0 | 0 | 0 | 0 | 0 | 0 | 0 | 0
0 | 0 | [8 empty] | 0 | 0 | 0 | 0 | 0 | 0 | 0 | 0 | 0 | 0 | 0 | 0 | 0 | 0
0 | 0 | [8 empty] | 0 | 0 | 0 | 0 | 0 | 0 | 0 | 0 | 0 | 0 | 0 | 0 | 0 | 0
0 | 0 | [8 empty] | 0 | 0 | 0 | 0 | 0 | 0 | 0 | 0 | 0 | 0 | 0 | 0 | 0 | 0
0 | 0 | [8 empty] | 0 | 0 | 0 | 0 | 0 | 0 | 0 | 0 | 0 | 0 | 0 | 0 | 0 | 0
0 | 0 | [8 empty] | 0 | 0 | 0 | 0 | 0 | 0 | 0 | 0 | 0 | 0 | 0 | 0 | 0 | 0
0 | 0 | [8 empty] | 0 | 0 | 0 | 0 | 0 | 0 | 0 | 0 | 0 | 0 | 0 | 0 | 0 | 0
0 | 0 | [8 empty] | 0 | 0 | 0 | 0 | 0 | 0 | 0 | 0 | 0 | 0 | 0 | 0 | 0 | 0
0 | 0 | [8 empty] | 0 | 0 | 0 | 0 | 0 | 0 | 0 | 0 | 0 | 0 | 0 | 0 | 0 | 0
0 | 0 | [8 empty] | 0 | 0 | 0 | 0 | 0 | 0 | 0 | 0 | 0 | 0 | 0 | 0 | 0 | 0
0 | 0 | [8 empty] | 0 | 0 | 0 | 0 | 0 | 0 | 0 | 0 | 0 | 0 | 0 | 0 | 0 | 0
0 | 0 | [8 empty] | 0 | 0 | 0 | 0 | 0 | 0 | 0 | 0 | 0 | 0 | 0 | 0 | 0 | 0
0 | 0 | [8 empty] | 0 | 0 | 0 | 0 | 0 | 0 | 0 | 0 | 0 | 0 | 0 | 0 | 0 | 0
0 | 0 | [8 empty] | 0 | 0 | 0 | 0 | 0 | 0 | 0 | 0 | 0 | 0 | 0 | 0 | 0 | 0
0 | 0 | [8 empty] | 0 | 0 | 0 | 0 | 0 | 0 | 0 | 0 | 0 | 0 | 0 | 0 | 0 | 0
0 | 0 | [8 empty] | 0 | 0 | 0 | 0 | 0 | 0 | 0 | 0 | 0 | 0 | 0 | 0 | 0 | 0
0 | 0 | [8 empty] | 0 | 0 | 0 | 0 | 0 | 0 | 0 | 0 | 0 | 0 | 0 | 0 | 0 | 0
0 | 0 | [8 empty] | 0 | 0 | 0 | 0 | 0 | 0 | 0 | 0 | 0 | 0 | 0 | 0 | 0 | 0
0 | 0 | [8 empty] | 0 | 0 | 0 | 0 | 0 | 0 | 0 | 0 | 0 | 0 | 0 | 0 | 0 | 0
0 | 0 | [8 empty] | 0 | 0 | 0 | 0 | 0 | 0 | 0 | 0 | 0 | 0 | 0 | 0 | 0 | 0
0 | 0 | [8 empty] | 0 | 0 | 0 | 0 | 0 | 0 | 0 | 0 | 0 | 0 | 0 | 0 | 0 | 0
0 | 0 | [8 empty] | 0 | 0 | 0 | 0 | 0 | 0 | 0 | 0 | 0 | 0 | 0 | 0 | 0 | 0
0 | 0 | [8 empty] | 0 | 0 | 0 | 0 | 0 | 0 | 0 | 0 | 0 | 0 | 0 | 0 | 0 | 0
0 | 0 | [8 empty] | 0 | 0 | 0 | 0 | 0 | 0 | 0 | 0 | 0 | 0 | 0 | 0 | 0 | 0
0 | 0 | [8 empty] | 0 | 0 | 0 | 0 | 0 | 0 | 0 | 0 | 0 | 0 | 0 | 0 | 0 | 0
0 | 0 | [8 empty] | 0 | 0 | 0 | 0 | 0 | 0 | 0 | 0 | 0 | 0 | 0 | 0 | 0 | 0
0 | 0 | [8 empty] | 0 | 0 | 0 | 0 | 0 | 0 | 0 | 0 | 0 | 0 | 0 | 0 | 0 | 0
0 | 0 | [8 empty] | 0 | 0 | 0 | 0 | 0 | 0 | 0 | 0 | 0 | 0 | 0 | 0 | 0 | 0
0 | 0 | [8 empty] | 0 | 0 | 0 | 0 | 0 | 0 | 0 | 0 | 0 | 0 | 0 | 0 | 0 | 0
0 | 0 | [8 empty] | 0 | 0 | 0 | 0 | 0 | 0 | 0 | 0 | 0 | 0 | 0 | 0 | 0 | 0
0 | 0 | [8 empty] | 0 | 0 | 0 | 0 | 0 | 0 | 0 | 0 | 0 | 0 | 0 | 0 | 0 | 0
0 | 0 | [8 empty] | 0 | 0 | 0 | 0 | 0 | 0 | 0 | 0 | 0 | 0 | 0 | 0 | 0 | 0
0 | 0 | [8 empty] | 0 | 0 | 0 | 0 | 0 | 0 | 0 | 0 | 0 | 0 | 0 | 0 | 0 | 0
0 | 0 | [8 empty] | 0 | 0 | 0 | 0 | 0 | 0 | 0 | 0 | 0 | 0 | 0 | 0 | 0 | 0
0 | 0 | [8 empty] | 0 | 0 | 0 | 0 | 0 | 0 | 0 | 0 | 0 | 0 | 0 | 0 | 0 | 0
0 | 0 | [8 empty] | 0 | 0 | 0 | 0 | 0 | 0 | 0 | 0 | 0 | 0 | 0 | 0 | 0 | 0
0 | 0 | [8 empty] | 0 | 0 | 0 | 0 | 0 | 0 | 0 | 0 | 0 | 0 | 0 | 0 | 0 | 0
0 | 0 | [8 empty] | 0 | 0 | 0 | 0 | 0 | 0 | 0 | 0 | 0 | 0 | 0 | 0 | 0 | 0
0 | 0 | [8 empty] | 0 | 0 | 0 | 0 | 0 | 0 | 0 | 0 | 0 | 0 | 0 | 0 | 0 | 0
0 | 0 | [8 empty] | 0 | 0 | 0 | 0 | 0 | 0 | 0 | 0 | 0 | 0 | 0 | 0 | 0 | 0
0 | 0 | [8 empty] | 0 | 0 | 0 | 0 | 0 | 0 | 0 | 0 | 0 | 0 | 0 | 0 | 0 | 0
0 | 0 | [8 empty] | 0 | 0 | 0 | 0 | 0 | 0 | 0 | 0 | 0 | 0 | 0 | 0 | 0 | 0
0 | 0 | [8 empty] | 0 | 0 | 0 | 0 | 0 | 0 | 0 | 0 | 0 | 0 | 0 | 0 | 0 | 0
0 | 0 | [8 empty] | 0 | 0 | 0 | 0 | 0 | 0 | 0 | 0 | 0 | 0 | 0 | 0 | 0 | 0
0 | 0 | [8 empty] | 0 | 0 | 0 | 0 | 0 | 0 | 0 | 0 | 0 | 0 | 0 | 0 | 0 | 0
0 | 0 | [8 empty] | 0 | 0 | 0 | 0 | 0 | 0 | 0 | 0 | 0 | 0 | 0 | 0 | 0 | 0
0 | 0 | [8 empty] | 0 | 0 | 0 | 0 | 0 | 0 | 0 | 0 | 0 | 0 | 0 | 0 | 0 | 0
0 | 0 | [8 empty] | 0 | 0 | 0 | 0 | 0 | 0 | 0 | 0 | 0 | 0 | 0 | 0 | 0 | 0
0 | 0 | [8 empty] | 0 | 0 | 0 | 0 | 0 | 0 | 0 | 0 | 0 | 0 | 0 | 0 | 0 | 0
0 | 0 | [8 empty] | 0 | 0 | 0 | 0 | 0 | 0 | 0 | 0 | 0 | 0 | 0 | 0 | 0 | 0
0 | 0 | [8 empty] | 0 | 0 | 0 | 0 | 0 | 0 | 0 | 0 | 0 | 0 | 0 | 0 | 0 | 0
0 | 0 | [8 empty] | 0 | 0 | 0 | 0 | 0 | 0 | 0 | 0 | 0 | 0 | 0 | 0 | 0 | 0
0 | 0 | [8 empty] | 0 | 0 | 0 | 0 | 0 | 0 | 0 | 0 | 0 | 0 | 0 | 0 | 0 | 0
0 | 0 | [8 empty] | 0 | 0 | 0 | 0 | 0 | 0 | 0 | 0 | 0 | 0 | 0 | 0 | 0 | 0
0 | 0 | [8 empty] | 0 | 0 | 0 | 0 | 0 | 0 | 0 | 0 | 0 | 0 | 0 | 0 | 0 | 0
0 | 0 | [8 empty] | 0 | 0 | 0 | 0 | 0 | 0 | 0 | 0 | 0 | 0 | 0 | 0 | 0 | 0
0 | 0 | [8 empty] | 0 | 0 | 0 | 0 | 0 | 0 | 0 | 0 | 0 | 0 | 0 | 0 | 0 | 0
0 | 0 | [8 empty] | 0 | 0 | 0 | 0 | 0 | 0 | 0 | 0 | 0 | 0 | 0 | 0 | 0 | 0
0 | 0 | [8 empty] | 0 | 0 | 0 | 0 | 0 | 0 | 0 | 0 | 0 | 0 | 0 | 0 | 0 | 0
0 | 0 | [8 empty] | 0 | 0 | 0 | 0 | 0 | 0 | 0 | 0 | 0 | 0 | 0 | 0 | 0 | 0
0 | 0 | [8 empty] | 0 | 0 | 0 | 0 | 0 | 0 | 0 | 0 | 0 | 0 | 0 | 0 | 0 | 0
0 | 0 | [8 empty] | 0 | 0 | 0 | 0 | 0 | 0 | 0 | 0 | 0 | 0 | 0 | 0 | 0 | 0
0 | 0 | [8 empty] | 0 | 0 | 0 | 0 | 0 | 0 | 0 | 0 | 0 | 0 | 0 | 0 | 0 | 0
0 | 0 | [8 empty] | 0 | 0 | 0 | 0 | 0 | 0 | 0 | 0 | 0 | 0 | 0 | 0 | 0 | 0
0 | 0 | [8 empty] | 0 | 0 | 0 | 0 | 0 | 0 | 0 | 0 | 0 | 0 | 0 | 0 | 0 | 0
0 | 0 | [8 empty] | 0 | 0 | 0 | 0 | 0 | 0 | 0 | 0 | 0 | 0 | 0 | 0 | 0 | 0
0 | 0 | [8 empty] | 0 | 0 | 0 | 0 | 0 | 0 | 0 | 0 | 0 | 0 | 0 | 0 | 0 | 0
0 | 0 | [8 empty] | 0 | 0 | 0 | 0 | 0 | 0 | 0 | 0 | 0 | 0 | 0 | 0 | 0 | 0
0 | 0 | [8 empty] | 0 | 0 | 0 | 0 | 0 | 0 | 0 | 0 | 0 | 0 | 0 | 0 | 0 | 0
0 | 0 | [8 empty] | 0 | 0 | 0 | 0 | 0 | 0 | 0 | 0 | 0 | 0 | 0 | 0 | 0 | 0
0 | 0 | [8 empty] | 0 | 0 | 0 | 0 | 0 | 0 | 0 | 0 | 0 | 0 | 0 | 0 | 0 | 0
0 | 0 | [8 empty] | 0 | 0 | 0 | 0 | 0 | 0 | 0 | 0 | 0 | 0 | 0 | 0 | 0 | 0
0 | 0 | [8 empty] | 0 | 0 | 0 | 0 | 0 | 0 | 0 | 0 | 0 | 0 | 0 | 0 | 0 | 0
0 | 0 | [8 empty] | 0 | 0 | 0 | 0 | 0 | 0 | 0 | 0 | 0 | 0 | 0 | 0 | 0 | 0
0 | 0 | [8 empty] | 0 | 0 | 0 | 0 | 0 | 0 | 0 | 0 | 0 | 0 | 0 | 0 | 0 | 0
0 | 0 | [8 empty] | 0 | 0 | 0 | 0 | 0 | 0 | 0 | 0 | 0 | 0 | 0 | 0 | 0 | 0
0 | 0 | [8 empty] | 0 | 0 | 0 | 0 | 0 | 0 | 0 | 0 | 0 | 0 | 0 | 0 | 0 | 0
0 | 0 | [8 empty] | 0 | 0 | 0 | 0 | 0 | 0 | 0 | 0 | 0 | 0 | 0 | 0 | 0 | 0
0 | 0 | [8 empty] | 0 | 0 | 0 | 0 | 0 | 0 | 0 | 0 | 0 | 0 | 0 | 0 | 0 | 0
0 | 0 | [8 empty] | 0 | 0 | 0 | 0 | 0 | 0 | 0 | 0 | 0 | 0 | 0 | 0 | 0 | 0
0 | 0 | [8 empty] | 0 | 0 | 0 | 0 | 0 | 0 | 0 | 0 | 0 | 0 | 0 | 0 | 0 | 0
0 | 0 | [8 empty] | 0 | 0 | 0 | 0 | 0 | 0 | 0 | 0 | 0 | 0 | 0 | 0 | 0 | 0
0 | 0 | [8 empty] | 0 | 0 | 0 | 0 | 0 | 0 | 0 | 0 | 0 | 0 | 0 | 0 | 0 | 0
0 | 0 | [8 empty] | 0 | 0 | 0 | 0 | 0 | 0 | 0 | 0 | 0 | 0 | 0 | 0 | 0 | 0
0 | 0 | [8 empty] | 0 | 0 | 0 | 0 | 0 | 0 | 0 | 0 | 0 | 0 | 0 | 0 | 0 | 0
0 | 0 | [8 empty] | 0 | 0 | 0 | 0 | 0 | 0 | 0 | 0 | 0 | 0 | 0 | 0 | 0 | 0
0 | 0 | [8 empty] | 0 | 0 | 0 | 0 | 0 | 0 | 0 | 0 | 0 | 0 | 0 | 0 | 0 | 0
0 | 0 | [8 empty] | 0 | 0 | 0 | 0 | 0 | 0 | 0 | 0 | 0 | 0 | 0 | 0 | 0 | 0
0 | 0 | [8 empty] | 0 | 0 | 0 | 0 | 0 | 0 | 0 | 0 | 0 | 0 | 0 | 0 | 0 | 0
0 | 0 | [8 empty] | 0 | 0 | 0 | 0 | 0 | 0 | 0 | 0 | 0 | 0 | 0 | 0 | 0 | 0
0 | 0 | [8 empty] | 0 | 0 | 0 | 0 | 0 | 0 | 0 | 0 | 0 | 0 | 0 | 0 | 0 | 0
0 | 0 | [8 empty] | 0 | 0 | 0 | 0 | 0 | 0 | 0 | 0 | 0 | 0 | 0 | 0 | 0 | 0
0 | 0 | [8 empty] | 0 | 0 | 0 | 0 | 0 | 0 | 0 | 0 | 0 | 0 | 0 | 0 | 0 | 0
0 | 0 | [8 empty] | 0 | 0 | 0 | 0 | 0 | 0 | 0 | 0 | 0 | 0 | 0 | 0 | 0 | 0
0 | 0 | [8 empty] | 0 | 0 | 0 | 0 | 0 | 0 | 0 | 0 | 0 | 0 | 0 | 0 | 0 | 0
0 | 0 | [8 empty] | 0 | 0 | 0 | 0 | 0 | 0 | 0 | 0 | 0 | 0 | 0 | 0 | 0 | 0
0 | 0 | [8 empty] | 0 | 0 | 0 | 0 | 0 | 0 | 0 | 0 | 0 | 0 | 0 | 0 | 0 | 0
0 | 0 | [8 empty] | 0 | 0 | 0 | 0 | 0 | 0 | 0 | 0 | 0 | 0 | 0 | 0 | 0 | 0
0 | 0 | [8 empty] | 0 | 0 | 0 | 0 | 0 | 0 | 0 | 0 | 0 | 0 | 0 | 0 | 0 | 0
0 | 0 | [8 empty] | 0 | 0 | 0 | 0 | 0 | 0 | 0 | 0 | 0 | 0 | 0 | 0 | 0 | 0
0 | 0 | [8 empty] | 0 | 0 | 0 | 0 | 0 | 0 | 0 | 0 | 0 | 0 | 0 | 0 | 0 | 0
0 | 0 | [8 empty] | 0 | 0 | 0 | 0 | 0 | 0 | 0 | 0 | 0 | 0 | 0 | 0 | 0 | 0
0 | 0 | [8 empty] | 0 | 0 | 0 | 0 | 0 | 0 | 0 | 0 | 0 | 0 | 0 | 0 | 0 | 0
0 | 0 | [8 empty] | 0 | 0 | 0 | 0 | 0 | 0 | 0 | 0 | 0 | 0 | 0 | 0 | 0 | 0
0 | 0 | [8 empty] | 0 | 0 | 0 | 0 | 0 | 0 | 0 | 0 | 0 | 0 | 0 | 0 | 0 | 0
0 | 0 | [8 empty] | 0 | 0 | 0 | 0 | 0 | 0 | 0 | 0 | 0 | 0 | 0 | 0 | 0 | 0
0 | 0 | [8 empty] | 0 | 0 | 0 | 0 | 0 | 0 | 0 | 0 | 0 | 0 | 0 | 0 | 0 | 0
0 | 0 | [8 empty] | 0 | 0 | 0 | 0 | 0 | 0 | 0 | 0 | 0 | 0 | 0 | 0 | 0 | 0
0 | 0 | [8 empty] | 0 | 0 | 0 | 0 | 0 | 0 | 0 | 0 | 0 | 0 | 0 | 0 | 0 | 0
0 | 0 | [8 empty] | 0 | 0 | 0 | 0 | 0 | 0 | 0 | 0 | 0 | 0 | 0 | 0 | 0 | 0
0 | 0 | [8 empty] | 0 | 0 | 0 | 0 | 0 | 0 | 0 | 0 | 0 | 0 | 0 | 0 | 0 | 0
0 | 0 | [8 empty] | 0 | 0 | 0 | 0 | 0 | 0 | 0 | 0 | 0 | 0 | 0 | 0 | 0 | 0
0 | 0 | [8 empty] | 0 | 0 | 0 | 0 | 0 | 0 | 0 | 0 | 0 | 0 | 0 | 0 | 0 | 0
0 | 0 | [8 empty] | 0 | 0 | 0 | 0 | 0 | 0 | 0 | 0 | 0 | 0 | 0 | 0 | 0 | 0
0 | 0 | [8 empty] | 0 | 0 | 0 | 0 | 0 | 0 | 0 | 0 | 0 | 0 | 0 | 0 | 0 | 0
0 | 0 | [8 empty] | 0 | 0 | 0 | 0 | 0 | 0 | 0 | 0 | 0 | 0 | 0 | 0 | 0 | 0
0 | 0 | [8 empty] | 0 | 0 | 0 | 0 | 0 | 0 | 0 | 0 | 0 | 0 | 0 | 0 | 0 | 0
0 | 0 | [8 empty] | 0 | 0 | 0 | 0 | 0 | 0 | 0 | 0 | 0 | 0 | 0 | 0 | 0 | 0
0 | 0 | [8 empty] | 0 | 0 | 0 | 0 | 0 | 0 | 0 | 0 | 0 | 0 | 0 | 0 | 0 | 0
0 | 0 | [8 empty] | 0 | 0 | 0 | 0 | 0 | 0 | 0 | 0 | 0 | 0 | 0 | 0 | 0 | 0
0 | 0 | [8 empty] | 0 | 0 | 0 | 0 | 0 | 0 | 0 | 0 | 0 | 0 | 0 | 0 | 0 | 0
0 | 0 | [8 empty] | 0 | 0 | 0 | 0 | 0 | 0 | 0 | 0 | 0 | 0 | 0 | 0 | 0 | 0
0 | 0 | [8 empty] | 0 | 0 | 0 | 0 | 0 | 0 | 0 | 0 | 0 | 0 | 0 | 0 | 0 | 0
0 | 0 | [8 empty] | 0 | 0 | 0 | 0 | 0 | 0 | 0 | 0 | 0 | 0 | 0 | 0 | 0 | 0
0 | 0 | [8 empty] | 0 | 0 | 0 | 0 | 0 | 0 | 0 | 0 | 0 | 0 | 0 | 0 | 0 | 0
0 | 0 | [8 empty] | 0 | 0 | 0 | 0 | 0 | 0 | 0 | 0 | 0 | 0 | 0 | 0 | 0 | 0
0 | 0 | [8 empty] | 0 | 0 | 0 | 0 | 0 | 0 | 0 | 0 | 0 | 0 | 0 | 0 | 0 | 0
0 | 0 | [8 empty] | 0 | 0 | 0 | 0 | 0 | 0 | 0 | 0 | 0 | 0 | 0 | 0 | 0 | 0
0 | 0 | [8 empty] | 0 | 0 | 0 | 0 | 0 | 0 | 0 | 0 | 0 | 0 | 0 | 0 | 0 | 0
0 | 0 | [8 empty] | 0 | 0 | 0 | 0 | 0 | 0 | 0 | 0 | 0 | 0 | 0 | 0 | 0 | 0
0 | 0 | [8 empty] | 0 | 0 | 0 | 0 | 0 | 0 | 0 | 0 | 0 | 0 | 0 | 0 | 0 | 0
0 | 0 | [8 empty] | 0 | 0 | 0 | 0 | 0 | 0 | 0 | 0 | 0 | 0 | 0 | 0 | 0 | 0
0 | 0 | [8 empty] | 0 | 0 | 0 | 0 | 0 | 0 | 0 | 0 | 0 | 0 | 0 | 0 | 0 | 0
0 | 0 | [8 empty] | 0 | 0 | 0 | 0 | 0 | 0 | 0 | 0 | 0 | 0 | 0 | 0 | 0 | 0
0 | 0 | [8 empty] | 0 | 0 | 0 | 0 | 0 | 0 | 0 | 0 | 0 | 0 | 0 | 0 | 0 | 0
0 | 0 | [8 empty] | 0 | 0 | 0 | 0 | 0 | 0 | 0 | 0 | 0 | 0 | 0 | 0 | 0 | 0
0 | 0 | [8 empty] | 0 | 0 | 0 | 0 | 0 | 0 | 0 | 0 | 0 | 0 | 0 | 0 | 0 | 0
0 | 0 | [8 empty] | 0 | 0 | 0 | 0 | 0 | 0 | 0 | 0 | 0 | 0 | 0 | 0 | 0 | 0
0 | 0 | [8 empty] | 0 | 0 | 0 | 0 | 0 | 0 | 0 | 0 | 0 | 0 | 0 | 0 | 0 | 0
0 | 0 | [8 empty] | 0 | 0 | 0 | 0 | 0 | 0 | 0 | 0 | 0 | 0 | 0 | 0 | 0 | 0
0 | 0 | [8 empty] | 0 | 0 | 0 | 0 | 0 | 0 | 0 | 0 | 0 | 0 | 0 | 0 | 0 | 0
0 | 0 | [8 empty] | 0 | 0 | 0 | 0 | 0 | 0 | 0 | 0 | 0 | 0 | 0 | 0 | 0 | 0
0 | 0 | [8 empty] | 0 | 0 | 0 | 0 | 0 | 0 | 0 | 0 | 0 | 0 | 0 | 0 | 0 | 0
0 | 0 | [8 empty] | 0 | 0 | 0 | 0 | 0 | 0 | 0 | 0 | 0 | 0 | 0 | 0 | 0 | 0
0 | 0 | [8 empty] | 0 | 0 | 0 | 0 | 0 | 0 | 0 | 0 | 0 | 0 | 0 | 0 | 0 | 0
0 | 0 | [8 empty] | 0 | 0 | 0 | 0 | 0 | 0 | 0 | 0 | 0 | 0 | 0 | 0 | 0 | 0
0 | 0 | [8 empty] | 0 | 0 | 0 | 0 | 0 | 0 | 0 | 0 | 0 | 0 | 0 | 0 | 0 | 0
0 | 0 | [8 empty] | 0 | 0 | 0 | 0 | 0 | 0 | 0 | 0 | 0 | 0 | 0 | 0 | 0 | 0
0 | 0 | [8 empty] | 0 | 0 | 0 | 0 | 0 | 0 | 0 | 0 | 0 | 0 | 0 | 0 | 0 | 0
0 | 0 | [8 empty] | 0 | 0 | 0 | 0 | 0 | 0 | 0 | 0 | 0 | 0 | 0 | 0 | 0 | 0
0 | 0 | [8 empty] | 0 | 0 | 0 | 0 | 0 | 0 | 0 | 0 | 0 | 0 | 0 | 0 | 0 | 0
0 | 0 | [8 empty] | 0 | 0 | 0 | 0 | 0 | 0 | 0 | 0 | 0 | 0 | 0 | 0 | 0 | 0
0 | 0 | [8 empty] | 0 | 0 | 0 | 0 | 0 | 0 | 0 | 0 | 0 | 0 | 0 | 0 | 0 | 0
0 | 0 | [8 empty] | 0 | 0 | 0 | 0 | 0 | 0 | 0 | 0 | 0 | 0 | 0 | 0 | 0 | 0
0 | 0 | [8 empty] | 0 | 0 | 0 | 0 | 0 | 0 | 0 | 0 | 0 | 0 | 0 | 0 | 0 | 0
0 | 0 | [8 empty] | 0 | 0 | 0 | 0 | 0 | 0 | 0 | 0 | 0 | 0 | 0 | 0 | 0 | 0
0 | 0 | [8 empty] | 0 | 0 | 0 | 0 | 0 | 0 | 0 | 0 | 0 | 0 | 0 | 0 | 0 | 0
0 | 0 | [8 empty] | 0 | 0 | 0 | 0 | 0 | 0 | 0 | 0 | 0 | 0 | 0 | 0 | 0 | 0
0 | 0 | [8 empty] | 0 | 0 | 0 | 0 | 0 | 0 | 0 | 0 | 0 | 0 | 0 | 0 | 0 | 0
0 | 0 | [8 empty] | 0 | 0 | 0 | 0 | 0 | 0 | 0 | 0 | 0 | 0 | 0 | 0 | 0 | 0
0 | 0 | [8 empty] | 0 | 0 | 0 | 0 | 0 | 0 | 0 | 0 | 0 | 0 | 0 | 0 | 0 | 0
0 | 0 | [8 empty] | 0 | 0 | 0 | 0 | 0 | 0 | 0 | 0 | 0 | 0 | 0 | 0 | 0 | 0
0 | 0 | [8 empty] | 0 | 0 | 0 | 0 | 0 | 0 | 0 | 0 | 0 | 0 | 0 | 0 | 0 | 0
0 | 0 | [8 empty] | 0 | 0 | 0 | 0 | 0 | 0 | 0 | 0 | 0 | 0 | 0 | 0 | 0 | 0
0 | 0 | [8 empty] | 0 | 0 | 0 | 0 | 0 | 0 | 0 | 0 | 0 | 0 | 0 | 0 | 0 | 0
0 | 0 | [8 empty] | 0 | 0 | 0 | 0 | 0 | 0 | 0 | 0 | 0 | 0 | 0 | 0 | 0 | 0
0 | 0 | [8 empty] | 0 | 0 | 0 | 0 | 0 | 0 | 0 | 0 | 0 | 0 | 0 | 0 | 0 | 0
0 | 0 | [8 empty] | 0 | 0 | 0 | 0 | 0 | 0 | 0 | 0 | 0 | 0 | 0 | 0 | 0 | 0
0 | 0 | [8 empty] | 0 | 0 | 0 | 0 | 0 | 0 | 0 | 0 | 0 | 0 | 0 | 0 | 0 | 0
0 | 0 | [8 empty] | 0 | 0 | 0 | 0 | 0 | 0 | 0 | 0 | 0 | 0 | 0 | 0 | 0 | 0
0 | 0 | [8 empty] | 0 | 0 | 0 | 0 | 0 | 0 | 0 | 0 | 0 | 0 | 0 | 0 | 0 | 0
0 | 0 | [8 empty] | 0 | 0 | 0 | 0 | 0 | 0 | 0 | 0 | 0 | 0 | 0 | 0 | 0 | 0
0 | 0 | [8 empty] | 0 | 0 | 0 | 0 | 0 | 0 | 0 | 0 | 0 | 0 | 0 | 0 | 0 | 0
0 | 0 | [8 empty] | 0 | 0 | 0 | 0 | 0 | 0 | 0 | 0 | 0 | 0 | 0 | 0 | 0 | 0
0 | 0 | [8 empty] | 0 | 0 | 0 | 0 | 0 | 0 | 0 | 0 | 0 | 0 | 0 | 0 | 0 | 0
0 | 0 | [8 empty] | 0 | 0 | 0 | 0 | 0 | 0 | 0 | 0 | 0 | 0 | 0 | 0 | 0 | 0
0 | 0 | [8 empty] | 0 | 0 | 0 | 0 | 0 | 0 | 0 | 0 | 0 | 0 | 0 | 0 | 0 | 0
0 | 0 | [8 empty] | 0 | 0 | 0 | 0 | 0 | 0 | 0 | 0 | 0 | 0 | 0 | 0 | 0 | 0
0 | 0 | [8 empty] | 0 | 0 | 0 | 0 | 0 | 0 | 0 | 0 | 0 | 0 | 0 | 0 | 0 | 0
0 | 0 | [8 empty] | 0 | 0 | 0 | 0 | 0 | 0 | 0 | 0 | 0 | 0 | 0 | 0 | 0 | 0
0 | 0 | [8 empty] | 0 | 0 | 0 | 0 | 0 | 0 | 0 | 0 | 0 | 0 | 0 | 0 | 0 | 0
0 | 0 | [8 empty] | 0 | 0 | 0 | 0 | 0 | 0 | 0 | 0 | 0 | 0 | 0 | 0 | 0 | 0
0 | 0 | [8 empty] | 0 | 0 | 0 | 0 | 0 | 0 | 0 | 0 | 0 | 0 | 0 | 0 | 0 | 0
0 | 0 | [8 empty] | 0 | 0 | 0 | 0 | 0 | 0 | 0 | 0 | 0 | 0 | 0 | 0 | 0 | 0
0 | 0 | [8 empty] | 0 | 0 | 0 | 0 | 0 | 0 | 0 | 0 | 0 | 0 | 0 | 0 | 0 | 0
0 | 0 | [8 empty] | 0 | 0 | 0 | 0 | 0 | 0 | 0 | 0 | 0 | 0 | 0 | 0 | 0 | 0
0 | 0 | [8 empty] | 0 | 0 | 0 | 0 | 0 | 0 | 0 | 0 | 0 | 0 | 0 | 0 | 0 | 0
0 | 0 | [8 empty] | 0 | 0 | 0 | 0 | 0 | 0 | 0 | 0 | 0 | 0 | 0 | 0 | 0 | 0
0 | 0 | [8 empty] | 0 | 0 | 0 | 0 | 0 | 0 | 0 | 0 | 0 | 0 | 0 | 0 | 0 | 0
0 | 0 | [8 empty] | 0 | 0 | 0 | 0 | 0 | 0 | 0 | 0 | 0 | 0 | 0 | 0 | 0 | 0
0 | 0 | [8 empty] | 0 | 0 | 0 | 0 | 0 | 0 | 0 | 0 | 0 | 0 | 0 | 0 | 0 | 0
0 | 0 | [8 empty] | 0 | 0 | 0 | 0 | 0 | 0 | 0 | 0 | 0 | 0 | 0 | 0 | 0 | 0
0 | 0 | [8 empty] | 0 | 0 | 0 | 0 | 0 | 0 | 0 | 0 | 0 | 0 | 0 | 0 | 0 | 0
0 | 0 | [8 empty] | 0 | 0 | 0 | 0 | 0 | 0 | 0 | 0 | 0 | 0 | 0 | 0 | 0 | 0
0 | 0 | [8 empty] | 0 | 0 | 0 | 0 | 0 | 0 | 0 | 0 | 0 | 0 | 0 | 0 | 0 | 0
0 | 0 | [8 empty] | 0 | 0 | 0 | 0 | 0 | 0 | 0 | 0 | 0 | 0 | 0 | 0 | 0 | 0
0 | 0 | [8 empty] | 0 | 0 | 0 | 0 | 0 | 0 | 0 | 0 | 0 | 0 | 0 | 0 | 0 | 0
0 | 0 | [8 empty] | 0 | 0 | 0 | 0 | 0 | 0 | 0 | 0 | 0 | 0 | 0 | 0 | 0 | 0
0 | 0 | [8 empty] | 0 | 0 | 0 | 0 | 0 | 0 | 0 | 0 | 0 | 0 | 0 | 0 | 0 | 0
0 | 0 | [8 empty] | 0 | 0 | 0 | 0 | 0 | 0 | 0 | 0 | 0 | 0 | 0 | 0 | 0 | 0
0 | 0 | [8 empty] | 0 | 0 | 0 | 0 | 0 | 0 | 0 | 0 | 0 | 0 | 0 | 0 | 0 | 0
0 | 0 | [8 empty] | 0 | 0 | 0 | 0 | 0 | 0 | 0 | 0 | 0 | 0 | 0 | 0 | 0 | 0
0 | 0 | [8 empty] | 0 | 0 | 0 | 0 | 0 | 0 | 0 | 0 | 0 | 0 | 0 | 0 | 0 | 0
0 | 0 | [8 empty] | 0 | 0 | 0 | 0 | 0 | 0 | 0 | 0 | 0 | 0 | 0 | 0 | 0 | 0
0 | 0 | [8 empty] | 0 | 0 | 0 | 0 | 0 | 0 | 0 | 0 | 0 | 0 | 0 | 0 | 0 | 0
0 | 0 | [8 empty] | 0 | 0 | 0 | 0 | 0 | 0 | 0 | 0 | 0 | 0 | 0 | 0 | 0 | 0
0 | 0 | [8 empty] | 0 | 0 | 0 | 0 | 0 | 0 | 0 | 0 | 0 | 0 | 0 | 0 | 0 | 0
0 | 0 | [8 empty] | 0 | 0 | 0 | 0 | 0 | 0 | 0 | 0 | 0 | 0 | 0 | 0 | 0 | 0
0 | 0 | [8 empty] | 0 | 0 | 0 | 0 | 0 | 0 | 0 | 0 | 0 | 0 | 0 | 0 | 0 | 0
0 | 0 | [8 empty] | 0 | 0 | 0 | 0 | 0 | 0 | 0 | 0 | 0 | 0 | 0 | 0 | 0 | 0
0 | 0 | [8 empty] | 0 | 0 | 0 | 0 | 0 | 0 | 0 | 0 | 0 | 0 | 0 | 0 | 0 | 0
0 | 0 | [8 empty] | 0 | 0 | 0 | 0 | 0 | 0 | 0 | 0 | 0 | 0 | 0 | 0 | 0 | 0
0 | 0 | [8 empty] | 0 | 0 | 0 | 0 | 0 | 0 | 0 | 0 | 0 | 0 | 0 | 0 | 0 | 0
0 | 0 | [8 empty] | 0 | 0 | 0 | 0 | 0 | 0 | 0 | 0 | 0 | 0 | 0 | 0 | 0 | 0
0 | 0 | [8 empty] | 0 | 0 | 0 | 0 | 0 | 0 | 0 | 0 | 0 | 0 | 0 | 0 | 0 | 0
0 | 0 | [8 empty] | 0 | 0 | 0 | 0 | 0 | 0 | 0 | 0 | 0 | 0 | 0 | 0 | 0 | 0
0 | 0 | [8 empty] | 0 | 0 | 0 | 0 | 0 | 0 | 0 | 0 | 0 | 0 | 0 | 0 | 0 | 0
0 | 0 | [8 empty] | 0 | 0 | 0 | 0 | 0 | 0 | 0 | 0 | 0 | 0 | 0 | 0 | 0 | 0
0 | 0 | [8 empty] | 0 | 0 | 0 | 0 | 0 | 0 | 0 | 0 | 0 | 0 | 0 | 0 | 0 | 0
0 | 0 | [8 empty] | 0 | 0 | 0 | 0 | 0 | 0 | 0 | 0 | 0 | 0 | 0 | 0 | 0 | 0
0 | 0 | [8 empty] | 0 | 0 | 0 | 0 | 0 | 0 | 0 | 0 | 0 | 0 | 0 | 0 | 0 | 0
0 | 0 | [8 empty] | 0 | 0 | 0 | 0 | 0 | 0 | 0 | 0 | 0 | 0 | 0 | 0 | 0 | 0
0 | 0 | [8 empty] | 0 | 0 | 0 | 0 | 0 | 0 | 0 | 0 | 0 | 0 | 0 | 0 | 0 | 0
0 | 0 | [8 empty] | 0 | 0 | 0 | 0 | 0 | 0 | 0 | 0 | 0 | 0 | 0 | 0 | 0 | 0
0 | 0 | [8 empty] | 0 | 0 | 0 | 0 | 0 | 0 | 0 | 0 | 0 | 0 | 0 | 0 | 0 | 0
0 | 0 | [8 empty] | 0 | 0 | 0 | 0 | 0 | 0 | 0 | 0 | 0 | 0 | 0 | 0 | 0 | 0
0 | 0 | [8 empty] | 0 | 0 | 0 | 0 | 0 | 0 | 0 | 0 | 0 | 0 | 0 | 0 | 0 | 0
0 | 0 | [8 empty] | 0 | 0 | 0 | 0 | 0 | 0 | 0 | 0 | 0 | 0 | 0 | 0 | 0 | 0
0 | 0 | [8 empty] | 0 | 0 | 0 | 0 | 0 | 0 | 0 | 0 | 0 | 0 | 0 | 0 | 0 | 0
0 | 0 | [8 empty] | 0 | 0 | 0 | 0 | 0 | 0 | 0 | 0 | 0 | 0 | 0 | 0 | 0 | 0
0 | 0 | [8 empty] | 0 | 0 | 0 | 0 | 0 | 0 | 0 | 0 | 0 | 0 | 0 | 0 | 0 | 0
0 | 0 | [8 empty] | 0 | 0 | 0 | 0 | 0 | 0 | 0 | 0 | 0 | 0 | 0 | 0 | 0 | 0
0 | 0 | [8 empty] | 0 | 0 | 0 | 0 | 0 | 0 | 0 | 0 | 0 | 0 | 0 | 0 | 0 | 0
0 | 0 | [8 empty] | 0 | 0 | 0 | 0 | 0 | 0 | 0 | 0 | 0 | 0 | 0 | 0 | 0 | 0
0 | 0 | [8 empty] | 0 | 0 | 0 | 0 | 0 | 0 | 0 | 0 | 0 | 0 | 0 | 0 | 0 | 0
0 | 0 | [8 empty] | 0 | 0 | 0 | 0 | 0 | 0 | 0 | 0 | 0 | 0 | 0 | 0 | 0 | 0
0 | 0 | [8 empty] | 0 | 0 | 0 | 0 | 0 | 0 | 0 | 0 | 0 | 0 | 0 | 0 | 0 | 0
0 | 0 | [8 empty] | 0 | 0 | 0 | 0 | 0 | 0 | 0 | 0 | 0 | 0 | 0 | 0 | 0 | 0
0 | 0 | [8 empty] | 0 | 0 | 0 | 0 | 0 | 0 | 0 | 0 | 0 | 0 | 0 | 0 | 0 | 0
0 | 0 | [8 empty] | 0 | 0 | 0 | 0 | 0 | 0 | 0 | 0 | 0 | 0 | 0 | 0 | 0 | 0
0 | 0 | [8 empty] | 0 | 0 | 0 | 0 | 0 | 0 | 0 | 0 | 0 | 0 | 0 | 0 | 0 | 0
0 | 0 | [8 empty] | 0 | 0 | 0 | 0 | 0 | 0 | 0 | 0 | 0 | 0 | 0 | 0 | 0 | 0
0 | 0 | [8 empty] | 0 | 0 | 0 | 0 | 0 | 0 | 0 | 0 | 0 | 0 | 0 | 0 | 0 | 0
0 | 0 | [8 empty] | 0 | 0 | 0 | 0 | 0 | 0 | 0 | 0 | 0 | 0 | 0 | 0 | 0 | 0
0 | 0 | [8 empty] | 0 | 0 | 0 | 0 | 0 | 0 | 0 | 0 | 0 | 0 | 0 | 0 | 0 | 0
0 | 0 | [8 empty] | 0 | 0 | 0 | 0 | 0 | 0 | 0 | 0 | 0 | 0 | 0 | 0 | 0 | 0
0 | 0 | [8 empty] | 0 | 0 | 0 | 0 | 0 | 0 | 0 | 0 | 0 | 0 | 0 | 0 | 0 | 0
0 | 0 | [8 empty] | 0 | 0 | 0 | 0 | 0 | 0 | 0 | 0 | 0 | 0 | 0 | 0 | 0 | 0
0 | 0 | [8 empty] | 0 | 0 | 0 | 0 | 0 | 0 | 0 | 0 | 0 | 0 | 0 | 0 | 0 | 0
0 | 0 | [8 empty] | 0 | 0 | 0 | 0 | 0 | 0 | 0 | 0 | 0 | 0 | 0 | 0 | 0 | 0
0 | 0 | [8 empty] | 0 | 0 | 0 | 0 | 0 | 0 | 0 | 0 | 0 | 0 | 0 | 0 | 0 | 0
0 | 0 | [8 empty] | 0 | 0 | 0 | 0 | 0 | 0 | 0 | 0 | 0 | 0 | 0 | 0 | 0 | 0
0 | 0 | [8 empty] | 0 | 0 | 0 | 0 | 0 | 0 | 0 | 0 | 0 | 0 | 0 | 0 | 0 | 0
0 | 0 | [8 empty] | 0 | 0 | 0 | 0 | 0 | 0 | 0 | 0 | 0 | 0 | 0 | 0 | 0 | 0
0 | 0 | [8 empty] | 0 | 0 | 0 | 0 | 0 | 0 | 0 | 0 | 0 | 0 | 0 | 0 | 0 | 0
0 | 0 | [8 empty] | 0 | 0 | 0 | 0 | 0 | 0 | 0 | 0 | 0 | 0 | 0 | 0 | 0 | 0
0 | 0 | [8 empty] | 0 | 0 | 0 | 0 | 0 | 0 | 0 | 0 | 0 | 0 | 0 | 0 | 0 | 0
0 | 0 | [8 empty] | 0 | 0 | 0 | 0 | 0 | 0 | 0 | 0 | 0 | 0 | 0 | 0 | 0 | 0
0 | 0 | [8 empty] | 0 | 0 | 0 | 0 | 0 | 0 | 0 | 0 | 0 | 0 | 0 | 0 | 0 | 0
0 | 0 | [8 empty] | 0 | 0 | 0 | 0 | 0 | 0 | 0 | 0 | 0 | 0 | 0 | 0 | 0 | 0
0 | 0 | [8 empty] | 0 | 0 | 0 | 0 | 0 | 0 | 0 | 0 | 0 | 0 | 0 | 0 | 0 | 0
0 | 0 | [8 empty] | 0 | 0 | 0 | 0 | 0 | 0 | 0 | 0 | 0 | 0 | 0 | 0 | 0 | 0
0 | 0 | [8 empty] | 0 | 0 | 0 | 0 | 0 | 0 | 0 | 0 | 0 | 0 | 0 | 0 | 0 | 0
0 | 0 | [8 empty] | 0 | 0 | 0 | 0 | 0 | 0 | 0 | 0 | 0 | 0 | 0 | 0 | 0 | 0
0 | 0 | [8 empty] | 0 | 0 | 0 | 0 | 0 | 0 | 0 | 0 | 0 | 0 | 0 | 0 | 0 | 0
0 | 0 | [8 empty] | 0 | 0 | 0 | 0 | 0 | 0 | 0 | 0 | 0 | 0 | 0 | 0 | 0 | 0
0 | 0 | [8 empty] | 0 | 0 | 0 | 0 | 0 | 0 | 0 | 0 | 0 | 0 | 0 | 0 | 0 | 0
0 | 0 | [8 empty] | 0 | 0 | 0 | 0 | 0 | 0 | 0 | 0 | 0 | 0 | 0 | 0 | 0 | 0
0 | 0 | [8 empty] | 0 | 0 | 0 | 0 | 0 | 0 | 0 | 0 | 0 | 0 | 0 | 0 | 0 | 0
0 | 0 | [8 empty] | 0 | 0 | 0 | 0 | 0 | 0 | 0 | 0 | 0 | 0 | 0 | 0 | 0 | 0
0 | 0 | [8 empty] | 0 | 0 | 0 | 0 | 0 | 0 | 0 | 0 | 0 | 0 | 0 | 0 | 0 | 0
0 | 0 | [8 empty] | 0 | 0 | 0 | 0 | 0 | 0 | 0 | 0 | 0 | 0 | 0 | 0 | 0 | 0
0 | 0 | [8 empty] | 0 | 0 | 0 | 0 | 0 | 0 | 0 | 0 | 0 | 0 | 0 | 0 | 0 | 0
0 | 0 | [8 empty] | 0 | 0 | 0 | 0 | 0 | 0 | 0 | 0 | 0 | 0 | 0 | 0 | 0 | 0
0 | 0 | [8 empty] | 0 | 0 | 0 | 0 | 0 | 0 | 0 | 0 | 0 | 0 | 0 | 0 | 0 | 0
0 | 0 | [8 empty] | 0 | 0 | 0 | 0 | 0 | 0 | 0 | 0 | 0 | 0 | 0 | 0 | 0 | 0
0 | 0 | [8 empty] | 0 | 0 | 0 | 0 | 0 | 0 | 0 | 0 | 0 | 0 | 0 | 0 | 0 | 0
0 | 0 | [8 empty] | 0 | 0 | 0 | 0 | 0 | 0 | 0 | 0 | 0 | 0 | 0 | 0 | 0 | 0
0 | 0 | [8 empty] | 0 | 0 | 0 | 0 | 0 | 0 | 0 | 0 | 0 | 0 | 0 | 0 | 0 | 0
0 | 0 | [8 empty] | 0 | 0 | 0 | 0 | 0 | 0 | 0 | 0 | 0 | 0 | 0 | 0 | 0 | 0
0 | 0 | [8 empty] | 0 | 0 | 0 | 0 | 0 | 0 | 0 | 0 | 0 | 0 | 0 | 0 | 0 | 0
0 | 0 | [8 empty] | 0 | 0 | 0 | 0 | 0 | 0 | 0 | 0 | 0 | 0 | 0 | 0 | 0 | 0
0 | 0 | [8 empty] | 0 | 0 | 0 | 0 | 0 | 0 | 0 | 0 | 0 | 0 | 0 | 0 | 0 | 0
0 | 0 | [8 empty] | 0 | 0 | 0 | 0 | 0 | 0 | 0 | 0 | 0 | 0 | 0 | 0 | 0 | 0
0 | 0 | [8 empty] | 0 | 0 | 0 | 0 | 0 | 0 | 0 | 0 | 0 | 0 | 0 | 0 | 0 | 0
0 | 0 | [8 empty] | 0 | 0 | 0 | 0 | 0 | 0 | 0 | 0 | 0 | 0 | 0 | 0 | 0 | 0
0 | 0 | [8 empty] | 0 | 0 | 0 | 0 | 0 | 0 | 0 | 0 | 0 | 0 | 0 | 0 | 0 | 0
0 | 0 | [8 empty] | 0 | 0 | 0 | 0 | 0 | 0 | 0 | 0 | 0 | 0 | 0 | 0 | 0 | 0
0 | 0 | [8 empty] | 0 | 0 | 0 | 0 | 0 | 0 | 0 | 0 | 0 | 0 | 0 | 0 | 0 | 0
0 | 0 | [8 empty] | 0 | 0 | 0 | 0 | 0 | 0 | 0 | 0 | 0 | 0 | 0 | 0 | 0 | 0
0 | 0 | [8 empty] | 0 | 0 | 0 | 0 | 0 | 0 | 0 | 0 | 0 | 0 | 0 | 0 | 0 | 0
0 | 0 | [8 empty] | 0 | 0 | 0 | 0 | 0 | 0 | 0 | 0 | 0 | 0 | 0 | 0 | 0 | 0
0 | 0 | [8 empty] | 0 | 0 | 0 | 0 | 0 | 0 | 0 | 0 | 0 | 0 | 0 | 0 | 0 | 0
0 | 0 | [8 empty] | 0 | 0 | 0 | 0 | 0 | 0 | 0 | 0 | 0 | 0 | 0 | 0 | 0 | 0
0 | 0 | [8 empty] | 0 | 0 | 0 | 0 | 0 | 0 | 0 | 0 | 0 | 0 | 0 | 0 | 0 | 0
0 | 0 | [8 empty] | 0 | 0 | 0 | 0 | 0 | 0 | 0 | 0 | 0 | 0 | 0 | 0 | 0 | 0
0 | 0 | [8 empty] | 0 | 0 | 0 | 0 | 0 | 0 | 0 | 0 | 0 | 0 | 0 | 0 | 0 | 0
0 | 0 | [8 empty] | 0 | 0 | 0 | 0 | 0 | 0 | 0 | 0 | 0 | 0 | 0 | 0 | 0 | 0
0 | 0 | [8 empty] | 0 | 0 | 0 | 0 | 0 | 0 | 0 | 0 | 0 | 0 | 0 | 0 | 0 | 0
0 | 0 | [8 empty] | 0 | 0 | 0 | 0 | 0 | 0 | 0 | 0 | 0 | 0 | 0 | 0 | 0 | 0
0 | 0 | [8 empty] | 0 | 0 | 0 | 0 | 0 | 0 | 0 | 0 | 0 | 0 | 0 | 0 | 0 | 0
0 | 0 | [8 empty] | 0 | 0 | 0 | 0 | 0 | 0 | 0 | 0 | 0 | 0 | 0 | 0 | 0 | 0
0 | 0 | [8 empty] | 0 | 0 | 0 | 0 | 0 | 0 | 0 | 0 | 0 | 0 | 0 | 0 | 0 | 0
0 | 0 | [8 empty] | 0 | 0 | 0 | 0 | 0 | 0 | 0 | 0 | 0 | 0 | 0 | 0 | 0 | 0
0 | 0 | [8 empty] | 0 | 0 | 0 | 0 | 0 | 0 | 0 | 0 | 0 | 0 | 0 | 0 | 0 | 0
0 | 0 | [8 empty] | 0 | 0 | 0 | 0 | 0 | 0 | 0 | 0 | 0 | 0 | 0 | 0 | 0 | 0
0 | 0 | [8 empty] | 0 | 0 | 0 | 0 | 0 | 0 | 0 | 0 | 0 | 0 | 0 | 0 | 0 | 0
0 | 0 | [8 empty] | 0 | 0 | 0 | 0 | 0 | 0 | 0 | 0 | 0 | 0 | 0 | 0 | 0 | 0
0 | 0 | [8 empty] | 0 | 0 | 0 | 0 | 0 | 0 | 0 | 0 | 0 | 0 | 0 | 0 | 0 | 0
0 | 0 | [8 empty] | 0 | 0 | 0 | 0 | 0 | 0 | 0 | 0 | 0 | 0 | 0 | 0 | 0 | 0
0 | 0 | [8 empty] | 0 | 0 | 0 | 0 | 0 | 0 | 0 | 0 | 0 | 0 | 0 | 0 | 0 | 0
0 | 0 | [8 empty] | 0 | 0 | 0 | 0 | 0 | 0 | 0 | 0 | 0 | 0 | 0 | 0 | 0 | 0
0 | 0 | [8 empty] | 0 | 0 | 0 | 0 | 0 | 0 | 0 | 0 | 0 | 0 | 0 | 0 | 0 | 0
0 | 0 | [8 empty] | 0 | 0 | 0 | 0 | 0 | 0 | 0 | 0 | 0 | 0 | 0 | 0 | 0 | 0
0 | 0 | [8 empty] | 0 | 0 | 0 | 0 | 0 | 0 | 0 | 0 | 0 | 0 | 0 | 0 | 0 | 0
0 | 0 | [8 empty] | 0 | 0 | 0 | 0 | 0 | 0 | 0 | 0 | 0 | 0 | 0 | 0 | 0 | 0
0 | 0 | [8 empty] | 0 | 0 | 0 | 0 | 0 | 0 | 0 | 0 | 0 | 0 | 0 | 0 | 0 | 0
0 | 0 | [8 empty] | 0 | 0 | 0 | 0 | 0 | 0 | 0 | 0 | 0 | 0 | 0 | 0 | 0 | 0
0 | 0 | [8 empty] | 0 | 0 | 0 | 0 | 0 | 0 | 0 | 0 | 0 | 0 | 0 | 0 | 0 | 0
0 | 0 | [8 empty] | 0 | 0 | 0 | 0 | 0 | 0 | 0 | 0 | 0 | 0 | 0 | 0 | 0 | 0
0 | 0 | [8 empty] | 0 | 0 | 0 | 0 | 0 | 0 | 0 | 0 | 0 | 0 | 0 | 0 | 0 | 0
0 | 0 | [8 empty] | 0 | 0 | 0 | 0 | 0 | 0 | 0 | 0 | 0 | 0 | 0 | 0 | 0 | 0
0 | 0 | [8 empty] | 0 | 0 | 0 | 0 | 0 | 0 | 0 | 0 | 0 | 0 | 0 | 0 | 0 | 0
0 | 0 | [8 empty] | 0 | 0 | 0 | 0 | 0 | 0 | 0 | 0 | 0 | 0 | 0 | 0 | 0 | 0
0 | 0 | [8 empty] | 0 | 0 | 0 | 0 | 0 | 0 | 0 | 0 | 0 | 0 | 0 | 0 | 0 | 0
0 | 0 | [8 empty] | 0 | 0 | 0 | 0 | 0 | 0 | 0 | 0 | 0 | 0 | 0 | 0 | 0 | 0
0 | 0 | [8 empty] | 0 | 0 | 0 | 0 | 0 | 0 | 0 | 0 | 0 | 0 | 0 | 0 | 0 | 0
0 | 0 | [8 empty] | 0 | 0 | 0 | 0 | 0 | 0 | 0 | 0 | 0 | 0 | 0 | 0 | 0 | 0
0 | 0 | [8 empty] | 0 | 0 | 0 | 0 | 0 | 0 | 0 | 0 | 0 | 0 | 0 | 0 | 0 | 0
0 | 0 | [8 empty] | 0 | 0 | 0 | 0 | 0 | 0 | 0 | 0 | 0 | 0 | 0 | 0 | 0 | 0
0 | 0 | [8 empty] | 0 | 0 | 0 | 0 | 0 | 0 | 0 | 0 | 0 | 0 | 0 | 0 | 0 | 0
0 | 0 | [8 empty] | 0 | 0 | 0 | 0 | 0 | 0 | 0 | 0 | 0 | 0 | 0 | 0 | 0 | 0
0 | 0 | [8 empty] | 0 | 0 | 0 | 0 | 0 | 0 | 0 | 0 | 0 | 0 | 0 | 0 | 0 | 0
0 | 0 | [8 empty] | 0 | 0 | 0 | 0 | 0 | 0 | 0 | 0 | 0 | 0 | 0 | 0 | 0 | 0
0 | 0 | [8 empty] | 0 | 0 | 0 | 0 | 0 | 0 | 0 | 0 | 0 | 0 | 0 | 0 | 0 | 0
0 | 0 | [8 empty] | 0 | 0 | 0 | 0 | 0 | 0 | 0 | 0 | 0 | 0 | 0 | 0 | 0 | 0
0 | 0 | [8 empty] | 0 | 0 | 0 | 0 | 0 | 0 | 0 | 0 | 0 | 0 | 0 | 0 | 0 | 0
0 | 0 | [8 empty] | 0 | 0 | 0 | 0 | 0 | 0 | 0 | 0 | 0 | 0 | 0 | 0 | 0 | 0
0 | 0 | [8 empty] | 0 | 0 | 0 | 0 | 0 | 0 | 0 | 0 | 0 | 0 | 0 | 0 | 0 | 0
0 | 0 | [8 empty] | 0 | 0 | 0 | 0 | 0 | 0 | 0 | 0 | 0 | 0 | 0 | 0 | 0 | 0
0 | 0 | [8 empty] | 0 | 0 | 0 | 0 | 0 | 0 | 0 | 0 | 0 | 0 | 0 | 0 | 0 | 0
0 | 0 | [8 empty] | 0 | 0 | 0 | 0 | 0 | 0 | 0 | 0 | 0 | 0 | 0 | 0 | 0 | 0
0 | 0 | [8 empty] | 0 | 0 | 0 | 0 | 0 | 0 | 0 | 0 | 0 | 0 | 0 | 0 | 0 | 0
0 | 0 | [8 empty] | 0 | 0 | 0 | 0 | 0 | 0 | 0 | 0 | 0 | 0 | 0 | 0 | 0 | 0
0 | 0 | [8 empty] | 0 | 0 | 0 | 0 | 0 | 0 | 0 | 0 | 0 | 0 | 0 | 0 | 0 | 0
0 | 0 | [8 empty] | 0 | 0 | 0 | 0 | 0 | 0 | 0 | 0 | 0 | 0 | 0 | 0 | 0 | 0
0 | 0 | [8 empty] | 0 | 0 | 0 | 0 | 0 | 0 | 0 | 0 | 0 | 0 | 0 | 0 | 0 | 0
0 | 0 | [8 empty] | 0 | 0 | 0 | 0 | 0 | 0 | 0 | 0 | 0 | 0 | 0 | 0 | 0 | 0
0 | 0 | [8 empty] | 0 | 0 | 0 | 0 | 0 | 0 | 0 | 0 | 0 | 0 | 0 | 0 | 0 | 0
0 | 0 | [8 empty] | 0 | 0 | 0 | 0 | 0 | 0 | 0 | 0 | 0 | 0 | 0 | 0 | 0 | 0
0 | 0 | [8 empty] | 0 | 0 | 0 | 0 | 0 | 0 | 0 | 0 | 0 | 0 | 0 | 0 | 0 | 0
0 | 0 | [8 empty] | 0 | 0 | 0 | 0 | 0 | 0 | 0 | 0 | 0 | 0 | 0 | 0 | 0 | 0
0 | 0 | [8 empty] | 0 | 0 | 0 | 0 | 0 | 0 | 0 | 0 | 0 | 0 | 0 | 0 | 0 | 0
0 | 0 | [8 empty] | 0 | 0 | 0 | 0 | 0 | 0 | 0 | 0 | 0 | 0 | 0 | 0 | 0 | 0
0 | 0 | [8 empty] | 0 | 0 | 0 | 0 | 0 | 0 | 0 | 0 | 0 | 0 | 0 | 0 | 0 | 0
0 | 0 | [8 empty] | 0 | 0 | 0 | 0 | 0 | 0 | 0 | 0 | 0 | 0 | 0 | 0 | 0 | 0
0 | 0 | [8 empty] | 0 | 0 | 0 | 0 | 0 | 0 | 0 | 0 | 0 | 0 | 0 | 0 | 0 | 0
0 | 0 | [8 empty] | 0 | 0 | 0 | 0 | 0 | 0 | 0 | 0 | 0 | 0 | 0 | 0 | 0 | 0
0 | 0 | [8 empty] | 0 | 0 | 0 | 0 | 0 | 0 | 0 | 0 | 0 | 0 | 0 | 0 | 0 | 0
0 | 0 | [8 empty] | 0 | 0 | 0 | 0 | 0 | 0 | 0 | 0 | 0 | 0 | 0 | 0 | 0 | 0
0 | 0 | [8 empty] | 0 | 0 | 0 | 0 | 0 | 0 | 0 | 0 | 0 | 0 | 0 | 0 | 0 | 0
0 | 0 | [8 empty] | 0 | 0 | 0 | 0 | 0 | 0 | 0 | 0 | 0 | 0 | 0 | 0 | 0 | 0
0 | 0 | [8 empty] | 0 | 0 | 0 | 0 | 0 | 0 | 0 | 0 | 0 | 0 | 0 | 0 | 0 | 0
0 | 0 | [8 empty] | 0 | 0 | 0 | 0 | 0 | 0 | 0 | 0 | 0 | 0 | 0 | 0 | 0 | 0
0 | 0 | [8 empty] | 0 | 0 | 0 | 0 | 0 | 0 | 0 | 0 | 0 | 0 | 0 | 0 | 0 | 0
0 | 0 | [8 empty] | 0 | 0 | 0 | 0 | 0 | 0 | 0 | 0 | 0 | 0 | 0 | 0 | 0 | 0
0 | 0 | [8 empty] | 0 | 0 | 0 | 0 | 0 | 0 | 0 | 0 | 0 | 0 | 0 | 0 | 0 | 0
0 | 0 | [8 empty] | 0 | 0 | 0 | 0 | 0 | 0 | 0 | 0 | 0 | 0 | 0 | 0 | 0 | 0
0 | 0 | [8 empty] | 0 | 0 | 0 | 0 | 0 | 0 | 0 | 0 | 0 | 0 | 0 | 0 | 0 | 0
0 | 0 | [8 empty] | 0 | 0 | 0 | 0 | 0 | 0 | 0 | 0 | 0 | 0 | 0 | 0 | 0 | 0
0 | 0 | [8 empty] | 0 | 0 | 0 | 0 | 0 | 0 | 0 | 0 | 0 | 0 | 0 | 0 | 0 | 0
0 | 0 | [8 empty] | 0 | 0 | 0 | 0 | 0 | 0 | 0 | 0 | 0 | 0 | 0 | 0 | 0 | 0
0 | 0 | [8 empty] | 0 | 0 | 0 | 0 | 0 | 0 | 0 | 0 | 0 | 0 | 0 | 0 | 0 | 0
0 | 0 | [8 empty] | 0 | 0 | 0 | 0 | 0 | 0 | 0 | 0 | 0 | 0 | 0 | 0 | 0 | 0
0 | 0 | [8 empty] | 0 | 0 | 0 | 0 | 0 | 0 | 0 | 0 | 0 | 0 | 0 | 0 | 0 | 0
0 | 0 | [8 empty] | 0 | 0 | 0 | 0 | 0 | 0 | 0 | 0 | 0 | 0 | 0 | 0 | 0 | 0
0 | 0 | [8 empty] | 0 | 0 | 0 | 0 | 0 | 0 | 0 | 0 | 0 | 0 | 0 | 0 | 0 | 0
0 | 0 | [8 empty] | 0 | 0 | 0 | 0 | 0 | 0 | 0 | 0 | 0 | 0 | 0 | 0 | 0 | 0
0 | 0 | [8 empty] | 0 | 0 | 0 | 0 | 0 | 0 | 0 | 0 | 0 | 0 | 0 | 0 | 0 | 0
0 | 0 | [8 empty] | 0 | 0 | 0 | 0 | 0 | 0 | 0 | 0 | 0 | 0 | 0 | 0 | 0 | 0
0 | 0 | [8 empty] | 0 | 0 | 0 | 0 | 0 | 0 | 0 | 0 | 0 | 0 | 0 | 0 | 0 | 0
0 | 0 | [8 empty] | 0 | 0 | 0 | 0 | 0 | 0 | 0 | 0 | 0 | 0 | 0 | 0 | 0 | 0
0 | 0 | [8 empty] | 0 | 0 | 0 | 0 | 0 | 0 | 0 | 0 | 0 | 0 | 0 | 0 | 0 | 0
0 | 0 | [8 empty] | 0 | 0 | 0 | 0 | 0 | 0 | 0 | 0 | 0 | 0 | 0 | 0 | 0 | 0
0 | 0 | [8 empty] | 0 | 0 | 0 | 0 | 0 | 0 | 0 | 0 | 0 | 0 | 0 | 0 | 0 | 0
0 | 0 | [8 empty] | 0 | 0 | 0 | 0 | 0 | 0 | 0 | 0 | 0 | 0 | 0 | 0 | 0 | 0
0 | 0 | [8 empty] | 0 | 0 | 0 | 0 | 0 | 0 | 0 | 0 | 0 | 0 | 0 | 0 | 0 | 0
0 | 0 | [8 empty] | 0 | 0 | 0 | 0 | 0 | 0 | 0 | 0 | 0 | 0 | 0 | 0 | 0 | 0
0 | 0 | [8 empty] | 0 | 0 | 0 | 0 | 0 | 0 | 0 | 0 | 0 | 0 | 0 | 0 | 0 | 0
0 | 0 | [8 empty] | 0 | 0 | 0 | 0 | 0 | 0 | 0 | 0 | 0 | 0 | 0 | 0 | 0 | 0
0 | 0 | [8 empty] | 0 | 0 | 0 | 0 | 0 | 0 | 0 | 0 | 0 | 0 | 0 | 0 | 0 | 0
0 | 0 | [8 empty] | 0 | 0 | 0 | 0 | 0 | 0 | 0 | 0 | 0 | 0 | 0 | 0 | 0 | 0
0 | 0 | [8 empty] | 0 | 0 | 0 | 0 | 0 | 0 | 0 | 0 | 0 | 0 | 0 | 0 | 0 | 0
0 | 0 | [8 empty] | 0 | 0 | 0 | 0 | 0 | 0 | 0 | 0 | 0 | 0 | 0 | 0 | 0 | 0
0 | 0 | [8 empty] | 0 | 0 | 0 | 0 | 0 | 0 | 0 | 0 | 0 | 0 | 0 | 0 | 0 | 0
0 | 0 | [8 empty] | 0 | 0 | 0 | 0 | 0 | 0 | 0 | 0 | 0 | 0 | 0 | 0 | 0 | 0
0 | 0 | [8 empty] | 0 | 0 | 0 | 0 | 0 | 0 | 0 | 0 | 0 | 0 | 0 | 0 | 0 | 0
0 | 0 | [8 empty] | 0 | 0 | 0 | 0 | 0 | 0 | 0 | 0 | 0 | 0 | 0 | 0 | 0 | 0
0 | 0 | [8 empty] | 0 | 0 | 0 | 0 | 0 | 0 | 0 | 0 | 0 | 0 | 0 | 0 | 0 | 0
0 | 0 | [8 empty] | 0 | 0 | 0 | 0 | 0 | 0 | 0 | 0 | 0 | 0 | 0 | 0 | 0 | 0
0 | 0 | [8 empty] | 0 | 0 | 0 | 0 | 0 | 0 | 0 | 0 | 0 | 0 | 0 | 0 | 0 | 0
0 | 0 | [8 empty] | 0 | 0 | 0 | 0 | 0 | 0 | 0 | 0 | 0 | 0 | 0 | 0 | 0 | 0
0 | 0 | [8 empty] | 0 | 0 | 0 | 0 | 0 | 0 | 0 | 0 | 0 | 0 | 0 | 0 | 0 | 0
0 | 0 | [8 empty] | 0 | 0 | 0 | 0 | 0 | 0 | 0 | 0 | 0 | 0 | 0 | 0 | 0 | 0
0 | 0 | [8 empty] | 0 | 0 | 0 | 0 | 0 | 0 | 0 | 0 | 0 | 0 | 0 | 0 | 0 | 0
0 | 0 | [8 empty] | 0 | 0 | 0 | 0 | 0 | 0 | 0 | 0 | 0 | 0 | 0 | 0 | 0 | 0
0 | 0 | [8 empty] | 0 | 0 | 0 | 0 | 0 | 0 | 0 | 0 | 0 | 0 | 0 | 0 | 0 | 0
0 | 0 | [8 empty] | 0 | 0 | 0 | 0 | 0 | 0 | 0 | 0 | 0 | 0 | 0 | 0 | 0 | 0
0 | 0 | [8 empty] | 0 | 0 | 0 | 0 | 0 | 0 | 0 | 0 | 0 | 0 | 0 | 0 | 0 | 0
0 | 0 | [8 empty] | 0 | 0 | 0 | 0 | 0 | 0 | 0 | 0 | 0 | 0 | 0 | 0 | 0 | 0
0 | 0 | [8 empty] | 0 | 0 | 0 | 0 | 0 | 0 | 0 | 0 | 0 | 0 | 0 | 0 | 0 | 0
0 | 0 | [8 empty] | 0 | 0 | 0 | 0 | 0 | 0 | 0 | 0 | 0 | 0 | 0 | 0 | 0 | 0
0 | 0 | [8 empty] | 0 | 0 | 0 | 0 | 0 | 0 | 0 | 0 | 0 | 0 | 0 | 0 | 0 | 0
0 | 0 | [8 empty] | 0 | 0 | 0 | 0 | 0 | 0 | 0 | 0 | 0 | 0 | 0 | 0 | 0 | 0
0 | 0 | [8 empty] | 0 | 0 | 0 | 0 | 0 | 0 | 0 | 0 | 0 | 0 | 0 | 0 | 0 | 0
0 | 0 | [8 empty] | 0 | 0 | 0 | 0 | 0 | 0 | 0 | 0 | 0 | 0 | 0 | 0 | 0 | 0
0 | 0 | [8 empty] | 0 | 0 | 0 | 0 | 0 | 0 | 0 | 0 | 0 | 0 | 0 | 0 | 0 | 0
0 | 0 | [8 empty] | 0 | 0 | 0 | 0 | 0 | 0 | 0 | 0 | 0 | 0 | 0 | 0 | 0 | 0
0 | 0 | [8 empty] | 0 | 0 | 0 | 0 | 0 | 0 | 0 | 0 | 0 | 0 | 0 | 0 | 0 | 0
0 | 0 | [8 empty] | 0 | 0 | 0 | 0 | 0 | 0 | 0 | 0 | 0 | 0 | 0 | 0 | 0 | 0
0 | 0 | [8 empty] | 0 | 0 | 0 | 0 | 0 | 0 | 0 | 0 | 0 | 0 | 0 | 0 | 0 | 0
0 | 0 | [8 empty] | 0 | 0 | 0 | 0 | 0 | 0 | 0 | 0 | 0 | 0 | 0 | 0 | 0 | 0
0 | 0 | [8 empty] | 0 | 0 | 0 | 0 | 0 | 0 | 0 | 0 | 0 | 0 | 0 | 0 | 0 | 0
0 | 0 | [8 empty] | 0 | 0 | 0 | 0 | 0 | 0 | 0 | 0 | 0 | 0 | 0 | 0 | 0 | 0
0 | 0 | [8 empty] | 0 | 0 | 0 | 0 | 0 | 0 | 0 | 0 | 0 | 0 | 0 | 0 | 0 | 0
0 | 0 | [8 empty] | 0 | 0 | 0 | 0 | 0 | 0 | 0 | 0 | 0 | 0 | 0 | 0 | 0 | 0
0 | 0 | [8 empty] | 0 | 0 | 0 | 0 | 0 | 0 | 0 | 0 | 0 | 0 | 0 | 0 | 0 | 0
0 | 0 | [8 empty] | 0 | 0 | 0 | 0 | 0 | 0 | 0 | 0 | 0 | 0 | 0 | 0 | 0 | 0
0 | 0 | [8 empty] | 0 | 0 | 0 | 0 | 0 | 0 | 0 | 0 | 0 | 0 | 0 | 0 | 0 | 0
0 | 0 | [8 empty] | 0 | 0 | 0 | 0 | 0 | 0 | 0 | 0 | 0 | 0 | 0 | 0 | 0 | 0
0 | 0 | [8 empty] | 0 | 0 | 0 | 0 | 0 | 0 | 0 | 0 | 0 | 0 | 0 | 0 | 0 | 0
0 | 0 | [8 empty] | 0 | 0 | 0 | 0 | 0 | 0 | 0 | 0 | 0 | 0 | 0 | 0 | 0 | 0
0 | 0 | [8 empty] | 0 | 0 | 0 | 0 | 0 | 0 | 0 | 0 | 0 | 0 | 0 | 0 | 0 | 0
0 | 0 | [8 empty] | 0 | 0 | 0 | 0 | 0 | 0 | 0 | 0 | 0 | 0 | 0 | 0 | 0 | 0
0 | 0 | [8 empty] | 0 | 0 | 0 | 0 | 0 | 0 | 0 | 0 | 0 | 0 | 0 | 0 | 0 | 0
0 | 0 | [8 empty] | 0 | 0 | 0 | 0 | 0 | 0 | 0 | 0 | 0 | 0 | 0 | 0 | 0 | 0
0 | 0 | [8 empty] | 0 | 0 | 0 | 0 | 0 | 0 | 0 | 0 | 0 | 0 | 0 | 0 | 0 | 0
0 | 0 | [8 empty] | 0 | 0 | 0 | 0 | 0 | 0 | 0 | 0 | 0 | 0 | 0 | 0 | 0 | 0
0 | 0 | [8 empty] | 0 | 0 | 0 | 0 | 0 | 0 | 0 | 0 | 0 | 0 | 0 | 0 | 0 | 0
0 | 0 | [8 empty] | 0 | 0 | 0 | 0 | 0 | 0 | 0 | 0 | 0 | 0 | 0 | 0 | 0 | 0
0 | 0 | [8 empty] | 0 | 0 | 0 | 0 | 0 | 0 | 0 | 0 | 0 | 0 | 0 | 0 | 0 | 0
0 | 0 | [8 empty] | 0 | 0 | 0 | 0 | 0 | 0 | 0 | 0 | 0 | 0 | 0 | 0 | 0 | 0
0 | 0 | [8 empty] | 0 | 0 | 0 | 0 | 0 | 0 | 0 | 0 | 0 | 0 | 0 | 0 | 0 | 0
0 | 0 | [8 empty] | 0 | 0 | 0 | 0 | 0 | 0 | 0 | 0 | 0 | 0 | 0 | 0 | 0 | 0
0 | 0 | [8 empty] | 0 | 0 | 0 | 0 | 0 | 0 | 0 | 0 | 0 | 0 | 0 | 0 | 0 | 0
0 | 0 | [8 empty] | 0 | 0 | 0 | 0 | 0 | 0 | 0 | 0 | 0 | 0 | 0 | 0 | 0 | 0
0 | 0 | [8 empty] | 0 | 0 | 0 | 0 | 0 | 0 | 0 | 0 | 0 | 0 | 0 | 0 | 0 | 0
0 | 0 | [8 empty] | 0 | 0 | 0 | 0 | 0 | 0 | 0 | 0 | 0 | 0 | 0 | 0 | 0 | 0
0 | 0 | [8 empty] | 0 | 0 | 0 | 0 | 0 | 0 | 0 | 0 | 0 | 0 | 0 | 0 | 0 | 0
0 | 0 | [8 empty] | 0 | 0 | 0 | 0 | 0 | 0 | 0 | 0 | 0 | 0 | 0 | 0 | 0 | 0
0 | 0 | [8 empty] | 0 | 0 | 0 | 0 | 0 | 0 | 0 | 0 | 0 | 0 | 0 | 0 | 0 | 0
0 | 0 | [8 empty] | 0 | 0 | 0 | 0 | 0 | 0 | 0 | 0 | 0 | 0 | 0 | 0 | 0 | 0
0 | 0 | [8 empty] | 0 | 0 | 0 | 0 | 0 | 0 | 0 | 0 | 0 | 0 | 0 | 0 | 0 | 0
0 | 0 | [8 empty] | 0 | 0 | 0 | 0 | 0 | 0 | 0 | 0 | 0 | 0 | 0 | 0 | 0 | 0
0 | 0 | [8 empty] | 0 | 0 | 0 | 0 | 0 | 0 | 0 | 0 | 0 | 0 | 0 | 0 | 0 | 0
0 | 0 | [8 empty] | 0 | 0 | 0 | 0 | 0 | 0 | 0 | 0 | 0 | 0 | 0 | 0 | 0 | 0
0 | 0 | [8 empty] | 0 | 0 | 0 | 0 | 0 | 0 | 0 | 0 | 0 | 0 | 0 | 0 | 0 | 0
0 | 0 | [8 empty] | 0 | 0 | 0 | 0 | 0 | 0 | 0 | 0 | 0 | 0 | 0 | 0 | 0 | 0
0 | 0 | [8 empty] | 0 | 0 | 0 | 0 | 0 | 0 | 0 | 0 | 0 | 0 | 0 | 0 | 0 | 0
0 | 0 | [8 empty] | 0 | 0 | 0 | 0 | 0 | 0 | 0 | 0 | 0 | 0 | 0 | 0 | 0 | 0
0 | 0 | [8 empty] | 0 | 0 | 0 | 0 | 0 | 0 | 0 | 0 | 0 | 0 | 0 | 0 | 0 | 0
0 | 0 | [8 empty] | 0 | 0 | 0 | 0 | 0 | 0 | 0 | 0 | 0 | 0 | 0 | 0 | 0 | 0
0 | 0 | [8 empty] | 0 | 0 | 0 | 0 | 0 | 0 | 0 | 0 | 0 | 0 | 0 | 0 | 0 | 0
0 | 0 | [8 empty] | 0 | 0 | 0 | 0 | 0 | 0 | 0 | 0 | 0 | 0 | 0 | 0 | 0 | 0
0 | 0 | [8 empty] | 0 | 0 | 0 | 0 | 0 | 0 | 0 | 0 | 0 | 0 | 0 | 0 | 0 | 0
0 | 0 | [8 empty] | 0 | 0 | 0 | 0 | 0 | 0 | 0 | 0 | 0 | 0 | 0 | 0 | 0 | 0
0 | 0 | [8 empty] | 0 | 0 | 0 | 0 | 0 | 0 | 0 | 0 | 0 | 0 | 0 | 0 | 0 | 0
0 | 0 | [8 empty] | 0 | 0 | 0 | 0 | 0 | 0 | 0 | 0 | 0 | 0 | 0 | 0 | 0 | 0
0 | 0 | [8 empty] | 0 | 0 | 0 | 0 | 0 | 0 | 0 | 0 | 0 | 0 | 0 | 0 | 0 | 0
0 | 0 | [8 empty] | 0 | 0 | 0 | 0 | 0 | 0 | 0 | 0 | 0 | 0 | 0 | 0 | 0 | 0
0 | 0 | [8 empty] | 0 | 0 | 0 | 0 | 0 | 0 | 0 | 0 | 0 | 0 | 0 | 0 | 0 | 0
0 | 0 | [8 empty] | 0 | 0 | 0 | 0 | 0 | 0 | 0 | 0 | 0 | 0 | 0 | 0 | 0 | 0
0 | 0 | [8 empty] | 0 | 0 | 0 | 0 | 0 | 0 | 0 | 0 | 0 | 0 | 0 | 0 | 0 | 0
0 | 0 | [8 empty] | 0 | 0 | 0 | 0 | 0 | 0 | 0 | 0 | 0 | 0 | 0 | 0 | 0 | 0
0 | 0 | [8 empty] | 0 | 0 | 0 | 0 | 0 | 0 | 0 | 0 | 0 | 0 | 0 | 0 | 0 | 0
0 | 0 | [8 empty] | 0 | 0 | 0 | 0 | 0 | 0 | 0 | 0 | 0 | 0 | 0 | 0 | 0 | 0
0 | 0 | [8 empty] | 0 | 0 | 0 | 0 | 0 | 0 | 0 | 0 | 0 | 0 | 0 | 0 | 0 | 0
0 | 0 | [8 empty] | 0 | 0 | 0 | 0 | 0 | 0 | 0 | 0 | 0 | 0 | 0 | 0 | 0 | 0
0 | 0 | [8 empty] | 0 | 0 | 0 | 0 | 0 | 0 | 0 | 0 | 0 | 0 | 0 | 0 | 0 | 0
0 | 0 | [8 empty] | 0 | 0 | 0 | 0 | 0 | 0 | 0 | 0 | 0 | 0 | 0 | 0 | 0 | 0
0 | 0 | [8 empty] | 0 | 0 | 0 | 0 | 0 | 0 | 0 | 0 | 0 | 0 | 0 | 0 | 0 | 0
0 | 0 | [8 empty] | 0 | 0 | 0 | 0 | 0 | 0 | 0 | 0 | 0 | 0 | 0 | 0 | 0 | 0
0 | 0 | [8 empty] | 0 | 0 | 0 | 0 | 0 | 0 | 0 | 0 | 0 | 0 | 0 | 0 | 0 | 0
0 | 0 | [8 empty] | 0 | 0 | 0 | 0 | 0 | 0 | 0 | 0 | 0 | 0 | 0 | 0 | 0 | 0
0 | 0 | [8 empty] | 0 | 0 | 0 | 0 | 0 | 0 | 0 | 0 | 0 | 0 | 0 | 0 | 0 | 0
0 | 0 | [8 empty] | 0 | 0 | 0 | 0 | 0 | 0 | 0 | 0 | 0 | 0 | 0 | 0 | 0 | 0
0 | 0 | [8 empty] | 0 | 0 | 0 | 0 | 0 | 0 | 0 | 0 | 0 | 0 | 0 | 0 | 0 | 0
0 | 0 | [8 empty] | 0 | 0 | 0 | 0 | 0 | 0 | 0 | 0 | 0 | 0 | 0 | 0 | 0 | 0
0 | 0 | [8 empty] | 0 | 0 | 0 | 0 | 0 | 0 | 0 | 0 | 0 | 0 | 0 | 0 | 0 | 0
0 | 0 | [8 empty] | 0 | 0 | 0 | 0 | 0 | 0 | 0 | 0 | 0 | 0 | 0 | 0 | 0 | 0
0 | 0 | [8 empty] | 0 | 0 | 0 | 0 | 0 | 0 | 0 | 0 | 0 | 0 | 0 | 0 | 0 | 0
0 | 0 | [8 empty] | 0 | 0 | 0 | 0 | 0 | 0 | 0 | 0 | 0 | 0 | 0 | 0 | 0 | 0
0 | 0 | [8 empty] | 0 | 0 | 0 | 0 | 0 | 0 | 0 | 0 | 0 | 0 | 0 | 0 | 0 | 0
0 | 0 | [8 empty] | 0 | 0 | 0 | 0 | 0 | 0 | 0 | 0 | 0 | 0 | 0 | 0 | 0 | 0
0 | 0 | [8 empty] | 0 | 0 | 0 | 0 | 0 | 0 | 0 | 0 | 0 | 0 | 0 | 0 | 0 | 0
0 | 0 | [8 empty] | 0 | 0 | 0 | 0 | 0 | 0 | 0 | 0 | 0 | 0 | 0 | 0 | 0 | 0
0 | 0 | [8 empty] | 0 | 0 | 0 | 0 | 0 | 0 | 0 | 0 | 0 | 0 | 0 | 0 | 0 | 0
0 | 0 | [8 empty] | 0 | 0 | 0 | 0 | 0 | 0 | 0 | 0 | 0 | 0 | 0 | 0 | 0 | 0
0 | 0 | [8 empty] | 0 | 0 | 0 | 0 | 0 | 0 | 0 | 0 | 0 | 0 | 0 | 0 | 0 | 0
0 | 0 | [8 empty] | 0 | 0 | 0 | 0 | 0 | 0 | 0 | 0 | 0 | 0 | 0 | 0 | 0 | 0
0 | 0 | [8 empty] | 0 | 0 | 0 | 0 | 0 | 0 | 0 | 0 | 0 | 0 | 0 | 0 | 0 | 0
0 | 0 | [8 empty] | 0 | 0 | 0 | 0 | 0 | 0 | 0 | 0 | 0 | 0 | 0 | 0 | 0 | 0
0 | 0 | [8 empty] | 0 | 0 | 0 | 0 | 0 | 0 | 0 | 0 | 0 | 0 | 0 | 0 | 0 | 0
0 | 0 | [8 empty] | 0 | 0 | 0 | 0 | 0 | 0 | 0 | 0 | 0 | 0 | 0 | 0 | 0 | 0
0 | 0 | [8 empty] | 0 | 0 | 0 | 0 | 0 | 0 | 0 | 0 | 0 | 0 | 0 | 0 | 0 | 0
0 | 0 | [8 empty] | 0 | 0 | 0 | 0 | 0 | 0 | 0 | 0 | 0 | 0 | 0 | 0 | 0 | 0
0 | 0 | [8 empty] | 0 | 0 | 0 | 0 | 0 | 0 | 0 | 0 | 0 | 0 | 0 | 0 | 0 | 0
0 | 0 | [8 empty] | 0 | 0 | 0 | 0 | 0 | 0 | 0 | 0 | 0 | 0 | 0 | 0 | 0 | 0
0 | 0 | [8 empty] | 0 | 0 | 0 | 0 | 0 | 0 | 0 | 0 | 0 | 0 | 0 | 0 | 0 | 0
0 | 0 | [8 empty] | 0 | 0 | 0 | 0 | 0 | 0 | 0 | 0 | 0 | 0 | 0 | 0 | 0 | 0
0 | 0 | [8 empty] | 0 | 0 | 0 | 0 | 0 | 0 | 0 | 0 | 0 | 0 | 0 | 0 | 0 | 0
0 | 0 | [8 empty] | 0 | 0 | 0 | 0 | 0 | 0 | 0 | 0 | 0 | 0 | 0 | 0 | 0 | 0
0 | 0 | [8 empty] | 0 | 0 | 0 | 0 | 0 | 0 | 0 | 0 | 0 | 0 | 0 | 0 | 0 | 0
0 | 0 | [8 empty] | 0 | 0 | 0 | 0 | 0 | 0 | 0 | 0 | 0 | 0 | 0 | 0 | 0 | 0
0 | 0 | [8 empty] | 0 | 0 | 0 | 0 | 0 | 0 | 0 | 0 | 0 | 0 | 0 | 0 | 0 | 0
0 | 0 | [8 empty] | 0 | 0 | 0 | 0 | 0 | 0 | 0 | 0 | 0 | 0 | 0 | 0 | 0 | 0
0 | 0 | [8 empty] | 0 | 0 | 0 | 0 | 0 | 0 | 0 | 0 | 0 | 0 | 0 | 0 | 0 | 0
0 | 0 | [8 empty] | 0 | 0 | 0 | 0 | 0 | 0 | 0 | 0 | 0 | 0 | 0 | 0 | 0 | 0
0 | 0 | [8 empty] | 0 | 0 | 0 | 0 | 0 | 0 | 0 | 0 | 0 | 0 | 0 | 0 | 0 | 0
0 | 0 | [8 empty] | 0 | 0 | 0 | 0 | 0 | 0 | 0 | 0 | 0 | 0 | 0 | 0 | 0 | 0
0 | 0 | [8 empty] | 0 | 0 | 0 | 0 | 0 | 0 | 0 | 0 | 0 | 0 | 0 | 0 | 0 | 0
0 | 0 | [8 empty] | 0 | 0 | 0 | 0 | 0 | 0 | 0 | 0 | 0 | 0 | 0 | 0 | 0 | 0
0 | 0 | [8 empty] | 0 | 0 | 0 | 0 | 0 | 0 | 0 | 0 | 0 | 0 | 0 | 0 | 0 | 0
0 | 0 | [8 empty] | 0 | 0 | 0 | 0 | 0 | 0 | 0 | 0 | 0 | 0 | 0 | 0 | 0 | 0
0 | 0 | [8 empty] | 0 | 0 | 0 | 0 | 0 | 0 | 0 | 0 | 0 | 0 | 0 | 0 | 0 | 0
0 | 0 | [8 empty] | 0 | 0 | 0 | 0 | 0 | 0 | 0 | 0 | 0 | 0 | 0 | 0 | 0 | 0
0 | 0 | [8 empty] | 0 | 0 | 0 | 0 | 0 | 0 | 0 | 0 | 0 | 0 | 0 | 0 | 0 | 0
0 | 0 | [8 empty] | 0 | 0 | 0 | 0 | 0 | 0 | 0 | 0 | 0 | 0 | 0 | 0 | 0 | 0
0 | 0 | [8 empty] | 0 | 0 | 0 | 0 | 0 | 0 | 0 | 0 | 0 | 0 | 0 | 0 | 0 | 0
0 | 0 | [8 empty] | 0 | 0 | 0 | 0 | 0 | 0 | 0 | 0 | 0 | 0 | 0 | 0 | 0 | 0
0 | 0 | [8 empty] | 0 | 0 | 0 | 0 | 0 | 0 | 0 | 0 | 0 | 0 | 0 | 0 | 0 | 0
0 | 0 | [8 empty] | 0 | 0 | 0 | 0 | 0 | 0 | 0 | 0 | 0 | 0 | 0 | 0 | 0 | 0
0 | 0 | [8 empty] | 0 | 0 | 0 | 0 | 0 | 0 | 0 | 0 | 0 | 0 | 0 | 0 | 0 | 0
0 | 0 | [8 empty] | 0 | 0 | 0 | 0 | 0 | 0 | 0 | 0 | 0 | 0 | 0 | 0 | 0 | 0
0 | 0 | [8 empty] | 0 | 0 | 0 | 0 | 0 | 0 | 0 | 0 | 0 | 0 | 0 | 0 | 0 | 0
0 | 0 | [8 empty] | 0 | 0 | 0 | 0 | 0 | 0 | 0 | 0 | 0 | 0 | 0 | 0 | 0 | 0
0 | 0 | [8 empty] | 0 | 0 | 0 | 0 | 0 | 0 | 0 | 0 | 0 | 0 | 0 | 0 | 0 | 0
0 | 0 | [8 empty] | 0 | 0 | 0 | 0 | 0 | 0 | 0 | 0 | 0 | 0 | 0 | 0 | 0 | 0
0 | 0 | [8 empty] | 0 | 0 | 0 | 0 | 0 | 0 | 0 | 0 | 0 | 0 | 0 | 0 | 0 | 0
0 | 0 | [8 empty] | 0 | 0 | 0 | 0 | 0 | 0 | 0 | 0 | 0 | 0 | 0 | 0 | 0 | 0
0 | 0 | [8 empty] | 0 | 0 | 0 | 0 | 0 | 0 | 0 | 0 | 0 | 0 | 0 | 0 | 0 | 0
0 | 0 | [8 empty] | 0 | 0 | 0 | 0 | 0 | 0 | 0 | 0 | 0 | 0 | 0 | 0 | 0 | 0
0 | 0 | [8 empty] | 0 | 0 | 0 | 0 | 0 | 0 | 0 | 0 | 0 | 0 | 0 | 0 | 0 | 0
0 | 0 | [8 empty] | 0 | 0 | 0 | 0 | 0 | 0 | 0 | 0 | 0 | 0 | 0 | 0 | 0 | 0
0 | 0 | [8 empty] | 0 | 0 | 0 | 0 | 0 | 0 | 0 | 0 | 0 | 0 | 0 | 0 | 0 | 0
0 | 0 | [8 empty] | 0 | 0 | 0 | 0 | 0 | 0 | 0 | 0 | 0 | 0 | 0 | 0 | 0 | 0
0 | 0 | [8 empty] | 0 | 0 | 0 | 0 | 0 | 0 | 0 | 0 | 0 | 0 | 0 | 0 | 0 | 0
0 | 0 | [8 empty] | 0 | 0 | 0 | 0 | 0 | 0 | 0 | 0 | 0 | 0 | 0 | 0 | 0 | 0
0 | 0 | [8 empty] | 0 | 0 | 0 | 0 | 0 | 0 | 0 | 0 | 0 | 0 | 0 | 0 | 0 | 0
0 | 0 | [8 empty] | 0 | 0 | 0 | 0 | 0 | 0 | 0 | 0 | 0 | 0 | 0 | 0 | 0 | 0
0 | 0 | [8 empty] | 0 | 0 | 0 | 0 | 0 | 0 | 0 | 0 | 0 | 0 | 0 | 0 | 0 | 0
0 | 0 | [8 empty] | 0 | 0 | 0 | 0 | 0 | 0 | 0 | 0 | 0 | 0 | 0 | 0 | 0 | 0
0 | 0 | [8 empty] | 0 | 0 | 0 | 0 | 0 | 0 | 0 | 0 | 0 | 0 | 0 | 0 | 0 | 0
0 | 0 | [8 empty] | 0 | 0 | 0 | 0 | 0 | 0 | 0 | 0 | 0 | 0 | 0 | 0 | 0 | 0
0 | 0 | [8 empty] | 0 | 0 | 0 | 0 | 0 | 0 | 0 | 0 | 0 | 0 | 0 | 0 | 0 | 0
0 | 0 | [8 empty] | 0 | 0 | 0 | 0 | 0 | 0 | 0 | 0 | 0 | 0 | 0 | 0 | 0 | 0
0 | 0 | [8 empty] | 0 | 0 | 0 | 0 | 0 | 0 | 0 | 0 | 0 | 0 | 0 | 0 | 0 | 0
0 | 0 | [8 empty] | 0 | 0 | 0 | 0 | 0 | 0 | 0 | 0 | 0 | 0 | 0 | 0 | 0 | 0
0 | 0 | [8 empty] | 0 | 0 | 0 | 0 | 0 | 0 | 0 | 0 | 0 | 0 | 0 | 0 | 0 | 0
0 | 0 | [8 empty] | 0 | 0 | 0 | 0 | 0 | 0 | 0 | 0 | 0 | 0 | 0 | 0 | 0 | 0
0 | 0 | [8 empty] | 0 | 0 | 0 | 0 | 0 | 0 | 0 | 0 | 0 | 0 | 0 | 0 | 0 | 0
0 | 0 | [8 empty] | 0 | 0 | 0 | 0 | 0 | 0 | 0 | 0 | 0 | 0 | 0 | 0 | 0 | 0
0 | 0 | [8 empty] | 0 | 0 | 0 | 0 | 0 | 0 | 0 | 0 | 0 | 0 | 0 | 0 | 0 | 0
0 | 0 | [8 empty] | 0 | 0 | 0 | 0 | 0 | 0 | 0 | 0 | 0 | 0 | 0 | 0 | 0 | 0
0 | 0 | [8 empty] | 0 | 0 | 0 | 0 | 0 | 0 | 0 | 0 | 0 | 0 | 0 | 0 | 0 | 0
0 | 0 | [8 empty] | 0 | 0 | 0 | 0 | 0 | 0 | 0 | 0 | 0 | 0 | 0 | 0 | 0 | 0
0 | 0 | [8 empty] | 0 | 0 | 0 | 0 | 0 | 0 | 0 | 0 | 0 | 0 | 0 | 0 | 0 | 0
0 | 0 | [8 empty] | 0 | 0 | 0 | 0 | 0 | 0 | 0 | 0 | 0 | 0 | 0 | 0 | 0 | 0
0 | 0 | [8 empty] | 0 | 0 | 0 | 0 | 0 | 0 | 0 | 0 | 0 | 0 | 0 | 0 | 0 | 0
0 | 0 | [8 empty] | 0 | 0 | 0 | 0 | 0 | 0 | 0 | 0 | 0 | 0 | 0 | 0 | 0 | 0
0 | 0 | [8 empty] | 0 | 0 | 0 | 0 | 0 | 0 | 0 | 0 | 0 | 0 | 0 | 0 | 0 | 0
0 | 0 | [8 empty] | 0 | 0 | 0 | 0 | 0 | 0 | 0 | 0 | 0 | 0 | 0 | 0 | 0 | 0
0 | 0 | [8 empty] | 0 | 0 | 0 | 0 | 0 | 0 | 0 | 0 | 0 | 0 | 0 | 0 | 0 | 0
0 | 0 | [8 empty] | 0 | 0 | 0 | 0 | 0 | 0 | 0 | 0 | 0 | 0 | 0 | 0 | 0 | 0
0 | 0 | [8 empty] | 0 | 0 | 0 | 0 | 0 | 0 | 0 | 0 | 0 | 0 | 0 | 0 | 0 | 0
0 | 0 | [8 empty] | 0 | 0 | 0 | 0 | 0 | 0 | 0 | 0 | 0 | 0 | 0 | 0 | 0 | 0
0 | 0 | [8 empty] | 0 | 0 | 0 | 0 | 0 | 0 | 0 | 0 | 0 | 0 | 0 | 0 | 0 | 0
0 | 0 | [8 empty] | 0 | 0 | 0 | 0 | 0 | 0 | 0 | 0 | 0 | 0 | 0 | 0 | 0 | 0
0 | 0 | [8 empty] | 0 | 0 | 0 | 0 | 0 | 0 | 0 | 0 | 0 | 0 | 0 | 0 | 0 | 0
0 | 0 | [8 empty] | 0 | 0 | 0 | 0 | 0 | 0 | 0 | 0 | 0 | 0 | 0 | 0 | 0 | 0
0 | 0 | [8 empty] | 0 | 0 | 0 | 0 | 0 | 0 | 0 | 0 | 0 | 0 | 0 | 0 | 0 | 0
0 | 0 | [8 empty] | 0 | 0 | 0 | 0 | 0 | 0 | 0 | 0 | 0 | 0 | 0 | 0 | 0 | 0
0 | 0 | [8 empty] | 0 | 0 | 0 | 0 | 0 | 0 | 0 | 0 | 0 | 0 | 0 | 0 | 0 | 0
0 | 0 | [8 empty] | 0 | 0 | 0 | 0 | 0 | 0 | 0 | 0 | 0 | 0 | 0 | 0 | 0 | 0
0 | 0 | [8 empty] | 0 | 0 | 0 | 0 | 0 | 0 | 0 | 0 | 0 | 0 | 0 | 0 | 0 | 0
0 | 0 | [8 empty] | 0 | 0 | 0 | 0 | 0 | 0 | 0 | 0 | 0 | 0 | 0 | 0 | 0 | 0
0 | 0 | [8 empty] | 0 | 0 | 0 | 0 | 0 | 0 | 0 | 0 | 0 | 0 | 0 | 0 | 0 | 0
0 | 0 | [8 empty] | 0 | 0 | 0 | 0 | 0 | 0 | 0 | 0 | 0 | 0 | 0 | 0 | 0 | 0
0 | 0 | [8 empty] | 0 | 0 | 0 | 0 | 0 | 0 | 0 | 0 | 0 | 0 | 0 | 0 | 0 | 0
0 | 0 | [8 empty] | 0 | 0 | 0 | 0 | 0 | 0 | 0 | 0 | 0 | 0 | 0 | 0 | 0 | 0
0 | 0 | [8 empty] | 0 | 0 | 0 | 0 | 0 | 0 | 0 | 0 | 0 | 0 | 0 | 0 | 0 | 0
0 | 0 | [8 empty] | 0 | 0 | 0 | 0 | 0 | 0 | 0 | 0 | 0 | 0 | 0 | 0 | 0 | 0
0 | 0 | [8 empty] | 0 | 0 | 0 | 0 | 0 | 0 | 0 | 0 | 0 | 0 | 0 | 0 | 0 | 0
0 | 0 | [8 empty] | 0 | 0 | 0 | 0 | 0 | 0 | 0 | 0 | 0 | 0 | 0 | 0 | 0 | 0
0 | 0 | [8 empty] | 0 | 0 | 0 | 0 | 0 | 0 | 0 | 0 | 0 | 0 | 0 | 0 | 0 | 0
0 | 0 | [8 empty] | 0 | 0 | 0 | 0 | 0 | 0 | 0 | 0 | 0 | 0 | 0 | 0 | 0 | 0
0 | 0 | [8 empty] | 0 | 0 | 0 | 0 | 0 | 0 | 0 | 0 | 0 | 0 | 0 | 0 | 0 | 0
0 | 0 | [8 empty] | 0 | 0 | 0 | 0 | 0 | 0 | 0 | 0 | 0 | 0 | 0 | 0 | 0 | 0
0 | 0 | [8 empty] | 0 | 0 | 0 | 0 | 0 | 0 | 0 | 0 | 0 | 0 | 0 | 0 | 0 | 0
0 | 0 | [8 empty] | 0 | 0 | 0 | 0 | 0 | 0 | 0 | 0 | 0 | 0 | 0 | 0 | 0 | 0
0 | 0 | [8 empty] | 0 | 0 | 0 | 0 | 0 | 0 | 0 | 0 | 0 | 0 | 0 | 0 | 0 | 0
0 | 0 | [8 empty] | 0 | 0 | 0 | 0 | 0 | 0 | 0 | 0 | 0 | 0 | 0 | 0 | 0 | 0
0 | 0 | [8 empty] | 0 | 0 | 0 | 0 | 0 | 0 | 0 | 0 | 0 | 0 | 0 | 0 | 0 | 0
0 | 0 | [8 empty] | 0 | 0 | 0 | 0 | 0 | 0 | 0 | 0 | 0 | 0 | 0 | 0 | 0 | 0
0 | 0 | [8 empty] | 0 | 0 | 0 | 0 | 0 | 0 | 0 | 0 | 0 | 0 | 0 | 0 | 0 | 0
0 | 0 | [8 empty] | 0 | 0 | 0 | 0 | 0 | 0 | 0 | 0 | 0 | 0 | 0 | 0 | 0 | 0
0 | 0 | [8 empty] | 0 | 0 | 0 | 0 | 0 | 0 | 0 | 0 | 0 | 0 | 0 | 0 | 0 | 0
0 | 0 | [8 empty] | 0 | 0 | 0 | 0 | 0 | 0 | 0 | 0 | 0 | 0 | 0 | 0 | 0 | 0
0 | 0 | [8 empty] | 0 | 0 | 0 | 0 | 0 | 0 | 0 | 0 | 0 | 0 | 0 | 0 | 0 | 0
0 | 0 | [8 empty] | 0 | 0 | 0 | 0 | 0 | 0 | 0 | 0 | 0 | 0 | 0 | 0 | 0 | 0
0 | 0 | [8 empty] | 0 | 0 | 0 | 0 | 0 | 0 | 0 | 0 | 0 | 0 | 0 | 0 | 0 | 0
0 | 0 | [8 empty] | 0 | 0 | 0 | 0 | 0 | 0 | 0 | 0 | 0 | 0 | 0 | 0 | 0 | 0
0 | 0 | [8 empty] | 0 | 0 | 0 | 0 | 0 | 0 | 0 | 0 | 0 | 0 | 0 | 0 | 0 | 0
0 | 0 | [8 empty] | 0 | 0 | 0 | 0 | 0 | 0 | 0 | 0 | 0 | 0 | 0 | 0 | 0 | 0
0 | 0 | [8 empty] | 0 | 0 | 0 | 0 | 0 | 0 | 0 | 0 | 0 | 0 | 0 | 0 | 0 | 0
0 | 0 | [8 empty] | 0 | 0 | 0 | 0 | 0 | 0 | 0 | 0 | 0 | 0 | 0 | 0 | 0 | 0
0 | 0 | [8 empty] | 0 | 0 | 0 | 0 | 0 | 0 | 0 | 0 | 0 | 0 | 0 | 0 | 0 | 0
0 | 0 | [8 empty] | 0 | 0 | 0 | 0 | 0 | 0 | 0 | 0 | 0 | 0 | 0 | 0 | 0 | 0
0 | 0 | [8 empty] | 0 | 0 | 0 | 0 | 0 | 0 | 0 | 0 | 0 | 0 | 0 | 0 | 0 | 0
0 | 0 | [8 empty] | 0 | 0 | 0 | 0 | 0 | 0 | 0 | 0 | 0 | 0 | 0 | 0 | 0 | 0
0 | 0 | [8 empty] | 0 | 0 | 0 | 0 | 0 | 0 | 0 | 0 | 0 | 0 | 0 | 0 | 0 | 0
0 | 0 | [8 empty] | 0 | 0 | 0 | 0 | 0 | 0 | 0 | 0 | 0 | 0 | 0 | 0 | 0 | 0
0 | 0 | [8 empty] | 0 | 0 | 0 | 0 | 0 | 0 | 0 | 0 | 0 | 0 | 0 | 0 | 0 | 0
0 | 0 | [8 empty] | 0 | 0 | 0 | 0 | 0 | 0 | 0 | 0 | 0 | 0 | 0 | 0 | 0 | 0
0 | 0 | [8 empty] | 0 | 0 | 0 | 0 | 0 | 0 | 0 | 0 | 0 | 0 | 0 | 0 | 0 | 0
0 | 0 | [8 empty] | 0 | 0 | 0 | 0 | 0 | 0 | 0 | 0 | 0 | 0 | 0 | 0 | 0 | 0
0 | 0 | [8 empty] | 0 | 0 | 0 | 0 | 0 | 0 | 0 | 0 | 0 | 0 | 0 | 0 | 0 | 0
0 | 0 | [8 empty] | 0 | 0 | 0 | 0 | 0 | 0 | 0 | 0 | 0 | 0 | 0 | 0 | 0 | 0
0 | 0 | [8 empty] | 0 | 0 | 0 | 0 | 0 | 0 | 0 | 0 | 0 | 0 | 0 | 0 | 0 | 0
0 | 0 | [8 empty] | 0 | 0 | 0 | 0 | 0 | 0 | 0 | 0 | 0 | 0 | 0 | 0 | 0 | 0
0 | 0 | [8 empty] | 0 | 0 | 0 | 0 | 0 | 0 | 0 | 0 | 0 | 0 | 0 | 0 | 0 | 0
0 | 0 | [8 empty] | 0 | 0 | 0 | 0 | 0 | 0 | 0 | 0 | 0 | 0 | 0 | 0 | 0 | 0
0 | 0 | [8 empty] | 0 | 0 | 0 | 0 | 0 | 0 | 0 | 0 | 0 | 0 | 0 | 0 | 0 | 0
0 | 0 | [8 empty] | 0 | 0 | 0 | 0 | 0 | 0 | 0 | 0 | 0 | 0 | 0 | 0 | 0 | 0
0 | 0 | [8 empty] | 0 | 0 | 0 | 0 | 0 | 0 | 0 | 0 | 0 | 0 | 0 | 0 | 0 | 0
0 | 0 | [8 empty] | 0 | 0 | 0 | 0 | 0 | 0 | 0 | 0 | 0 | 0 | 0 | 0 | 0 | 0
0 | 0 | [8 empty] | 0 | 0 | 0 | 0 | 0 | 0 | 0 | 0 | 0 | 0 | 0 | 0 | 0 | 0
0 | 0 | [8 empty] | 0 | 0 | 0 | 0 | 0 | 0 | 0 | 0 | 0 | 0 | 0 | 0 | 0 | 0
0 | 0 | [8 empty] | 0 | 0 | 0 | 0 | 0 | 0 | 0 | 0 | 0 | 0 | 0 | 0 | 0 | 0
0 | 0 | [8 empty] | 0 | 0 | 0 | 0 | 0 | 0 | 0 | 0 | 0 | 0 | 0 | 0 | 0 | 0
0 | 0 | [8 empty] | 0 | 0 | 0 | 0 | 0 | 0 | 0 | 0 | 0 | 0 | 0 | 0 | 0 | 0
0 | 0 | [8 empty] | 0 | 0 | 0 | 0 | 0 | 0 | 0 | 0 | 0 | 0 | 0 | 0 | 0 | 0
0 | 0 | [8 empty] | 0 | 0 | 0 | 0 | 0 | 0 | 0 | 0 | 0 | 0 | 0 | 0 | 0 | 0
0 | 0 | [8 empty] | 0 | 0 | 0 | 0 | 0 | 0 | 0 | 0 | 0 | 0 | 0 | 0 | 0 | 0
0 | 0 | [8 empty] | 0 | 0 | 0 | 0 | 0 | 0 | 0 | 0 | 0 | 0 | 0 | 0 | 0 | 0
0 | 0 | [8 empty] | 0 | 0 | 0 | 0 | 0 | 0 | 0 | 0 | 0 | 0 | 0 | 0 | 0 | 0
0 | 0 | [8 empty] | 0 | 0 | 0 | 0 | 0 | 0 | 0 | 0 | 0 | 0 | 0 | 0 | 0 | 0
0 | 0 | [8 empty] | 0 | 0 | 0 | 0 | 0 | 0 | 0 | 0 | 0 | 0 | 0 | 0 | 0 | 0
0 | 0 | [8 empty] | 0 | 0 | 0 | 0 | 0 | 0 | 0 | 0 | 0 | 0 | 0 | 0 | 0 | 0
0 | 0 | [8 empty] | 0 | 0 | 0 | 0 | 0 | 0 | 0 | 0 | 0 | 0 | 0 | 0 | 0 | 0
0 | 0 | [8 empty] | 0 | 0 | 0 | 0 | 0 | 0 | 0 | 0 | 0 | 0 | 0 | 0 | 0 | 0
0 | 0 | [8 empty] | 0 | 0 | 0 | 0 | 0 | 0 | 0 | 0 | 0 | 0 | 0 | 0 | 0 | 0
0 | 0 | [8 empty] | 0 | 0 | 0 | 0 | 0 | 0 | 0 | 0 | 0 | 0 | 0 | 0 | 0 | 0
0 | 0 | [8 empty] | 0 | 0 | 0 | 0 | 0 | 0 | 0 | 0 | 0 | 0 | 0 | 0 | 0 | 0
0 | 0 | [8 empty] | 0 | 0 | 0 | 0 | 0 | 0 | 0 | 0 | 0 | 0 | 0 | 0 | 0 | 0
0 | 0 | [8 empty] | 0 | 0 | 0 | 0 | 0 | 0 | 0 | 0 | 0 | 0 | 0 | 0 | 0 | 0
0 | 0 | [8 empty] | 0 | 0 | 0 | 0 | 0 | 0 | 0 | 0 | 0 | 0 | 0 | 0 | 0 | 0
0 | 0 | [8 empty] | 0 | 0 | 0 | 0 | 0 | 0 | 0 | 0 | 0 | 0 | 0 | 0 | 0 | 0
0 | 0 | [8 empty] | 0 | 0 | 0 | 0 | 0 | 0 | 0 | 0 | 0 | 0 | 0 | 0 | 0 | 0
0 | 0 | [8 empty] | 0 | 0 | 0 | 0 | 0 | 0 | 0 | 0 | 0 | 0 | 0 | 0 | 0 | 0
0 | 0 | [8 empty] | 0 | 0 | 0 | 0 | 0 | 0 | 0 | 0 | 0 | 0 | 0 | 0 | 0 | 0
0 | 0 | [8 empty] | 0 | 0 | 0 | 0 | 0 | 0 | 0 | 0 | 0 | 0 | 0 | 0 | 0 | 0
0 | 0 | [8 empty] | 0 | 0 | 0 | 0 | 0 | 0 | 0 | 0 | 0 | 0 | 0 | 0 | 0 | 0
0 | 0 | [8 empty] | 0 | 0 | 0 | 0 | 0 | 0 | 0 | 0 | 0 | 0 | 0 | 0 | 0 | 0
0 | 0 | [8 empty] | 0 | 0 | 0 | 0 | 0 | 0 | 0 | 0 | 0 | 0 | 0 | 0 | 0 | 0
0 | 0 | [8 empty] | 0 | 0 | 0 | 0 | 0 | 0 | 0 | 0 | 0 | 0 | 0 | 0 | 0 | 0
0 | 0 | [8 empty] | 0 | 0 | 0 | 0 | 0 | 0 | 0 | 0 | 0 | 0 | 0 | 0 | 0 | 0
0 | 0 | [8 empty] | 0 | 0 | 0 | 0 | 0 | 0 | 0 | 0 | 0 | 0 | 0 | 0 | 0 | 0
0 | 0 | [8 empty] | 0 | 0 | 0 | 0 | 0 | 0 | 0 | 0 | 0 | 0 | 0 | 0 | 0 | 0
0 | 0 | [8 empty] | 0 | 0 | 0 | 0 | 0 | 0 | 0 | 0 | 0 | 0 | 0 | 0 | 0 | 0
0 | 0 | [8 empty] | 0 | 0 | 0 | 0 | 0 | 0 | 0 | 0 | 0 | 0 | 0 | 0 | 0 | 0
0 | 0 | [8 empty] | 0 | 0 | 0 | 0 | 0 | 0 | 0 | 0 | 0 | 0 | 0 | 0 | 0 | 0
0 | 0 | [8 empty] | 0 | 0 | 0 | 0 | 0 | 0 | 0 | 0 | 0 | 0 | 0 | 0 | 0 | 0
0 | 0 | [8 empty] | 0 | 0 | 0 | 0 | 0 | 0 | 0 | 0 | 0 | 0 | 0 | 0 | 0 | 0
0 | 0 | [8 empty] | 0 | 0 | 0 | 0 | 0 | 0 | 0 | 0 | 0 | 0 | 0 | 0 | 0 | 0
0 | 0 | [8 empty] | 0 | 0 | 0 | 0 | 0 | 0 | 0 | 0 | 0 | 0 | 0 | 0 | 0 | 0
0 | 0 | [8 empty] | 0 | 0 | 0 | 0 | 0 | 0 | 0 | 0 | 0 | 0 | 0 | 0 | 0 | 0
0 | 0 | [8 empty] | 0 | 0 | 0 | 0 | 0 | 0 | 0 | 0 | 0 | 0 | 0 | 0 | 0 | 0
0 | 0 | [8 empty] | 0 | 0 | 0 | 0 | 0 | 0 | 0 | 0 | 0 | 0 | 0 | 0 | 0 | 0
0 | 0 | [8 empty] | 0 | 0 | 0 | 0 | 0 | 0 | 0 | 0 | 0 | 0 | 0 | 0 | 0 | 0
0 | 0 | [8 empty] | 0 | 0 | 0 | 0 | 0 | 0 | 0 | 0 | 0 | 0 | 0 | 0 | 0 | 0
0 | 0 | [8 empty] | 0 | 0 | 0 | 0 | 0 | 0 | 0 | 0 | 0 | 0 | 0 | 0 | 0 | 0
0 | 0 | [8 empty] | 0 | 0 | 0 | 0 | 0 | 0 | 0 | 0 | 0 | 0 | 0 | 0 | 0 | 0
0 | 0 | [8 empty] | 0 | 0 | 0 | 0 | 0 | 0 | 0 | 0 | 0 | 0 | 0 | 0 | 0 | 0
0 | 0 | [8 empty] | 0 | 0 | 0 | 0 | 0 | 0 | 0 | 0 | 0 | 0 | 0 | 0 | 0 | 0
0 | 0 | [8 empty] | 0 | 0 | 0 | 0 | 0 | 0 | 0 | 0 | 0 | 0 | 0 | 0 | 0 | 0
0 | 0 | [8 empty] | 0 | 0 | 0 | 0 | 0 | 0 | 0 | 0 | 0 | 0 | 0 | 0 | 0 | 0
0 | 0 | [8 empty] | 0 | 0 | 0 | 0 | 0 | 0 | 0 | 0 | 0 | 0 | 0 | 0 | 0 | 0
0 | 0 | [8 empty] | 0 | 0 | 0 | 0 | 0 | 0 | 0 | 0 | 0 | 0 | 0 | 0 | 0 | 0
0 | 0 | [8 empty] | 0 | 0 | 0 | 0 | 0 | 0 | 0 | 0 | 0 | 0 | 0 | 0 | 0 | 0
0 | 0 | [8 empty] | 0 | 0 | 0 | 0 | 0 | 0 | 0 | 0 | 0 | 0 | 0 | 0 | 0 | 0
0 | 0 | [8 empty] | 0 | 0 | 0 | 0 | 0 | 0 | 0 | 0 | 0 | 0 | 0 | 0 | 0 | 0
0 | 0 | [8 empty] | 0 | 0 | 0 | 0 | 0 | 0 | 0 | 0 | 0 | 0 | 0 | 0 | 0 | 0
0 | 0 | [8 empty] | 0 | 0 | 0 | 0 | 0 | 0 | 0 | 0 | 0 | 0 | 0 | 0 | 0 | 0
0 | 0 | [8 empty] | 0 | 0 | 0 | 0 | 0 | 0 | 0 | 0 | 0 | 0 | 0 | 0 | 0 | 0
0 | 0 | [8 empty] | 0 | 0 | 0 | 0 | 0 | 0 | 0 | 0 | 0 | 0 | 0 | 0 | 0 | 0
0 | 0 | [8 empty] | 0 | 0 | 0 | 0 | 0 | 0 | 0 | 0 | 0 | 0 | 0 | 0 | 0 | 0
0 | 0 | [8 empty] | 0 | 0 | 0 | 0 | 0 | 0 | 0 | 0 | 0 | 0 | 0 | 0 | 0 | 0
0 | 0 | [8 empty] | 0 | 0 | 0 | 0 | 0 | 0 | 0 | 0 | 0 | 0 | 0 | 0 | 0 | 0
0 | 0 | [8 empty] | 0 | 0 | 0 | 0 | 0 | 0 | 0 | 0 | 0 | 0 | 0 | 0 | 0 | 0
0 | 0 | [8 empty] | 0 | 0 | 0 | 0 | 0 | 0 | 0 | 0 | 0 | 0 | 0 | 0 | 0 | 0
0 | 0 | [8 empty] | 0 | 0 | 0 | 0 | 0 | 0 | 0 | 0 | 0 | 0 | 0 | 0 | 0 | 0
0 | 0 | [8 empty] | 0 | 0 | 0 | 0 | 0 | 0 | 0 | 0 | 0 | 0 | 0 | 0 | 0 | 0
0 | 0 | [8 empty] | 0 | 0 | 0 | 0 | 0 | 0 | 0 | 0 | 0 | 0 | 0 | 0 | 0 | 0
0 | 0 | [8 empty] | 0 | 0 | 0 | 0 | 0 | 0 | 0 | 0 | 0 | 0 | 0 | 0 | 0 | 0
0 | 0 | [8 empty] | 0 | 0 | 0 | 0 | 0 | 0 | 0 | 0 | 0 | 0 | 0 | 0 | 0 | 0
0 | 0 | [8 empty] | 0 | 0 | 0 | 0 | 0 | 0 | 0 | 0 | 0 | 0 | 0 | 0 | 0 | 0
0 | 0 | [8 empty] | 0 | 0 | 0 | 0 | 0 | 0 | 0 | 0 | 0 | 0 | 0 | 0 | 0 | 0
0 | 0 | [8 empty] | 0 | 0 | 0 | 0 | 0 | 0 | 0 | 0 | 0 | 0 | 0 | 0 | 0 | 0
0 | 0 | [8 empty] | 0 | 0 | 0 | 0 | 0 | 0 | 0 | 0 | 0 | 0 | 0 | 0 | 0 | 0
0 | 0 | [8 empty] | 0 | 0 | 0 | 0 | 0 | 0 | 0 | 0 | 0 | 0 | 0 | 0 | 0 | 0
0 | 0 | [8 empty] | 0 | 0 | 0 | 0 | 0 | 0 | 0 | 0 | 0 | 0 | 0 | 0 | 0 | 0
0 | 0 | [8 empty] | 0 | 0 | 0 | 0 | 0 | 0 | 0 | 0 | 0 | 0 | 0 | 0 | 0 | 0
0 | 0 | [8 empty] | 0 | 0 | 0 | 0 | 0 | 0 | 0 | 0 | 0 | 0 | 0 | 0 | 0 | 0
0 | 0 | [8 empty] | 0 | 0 | 0 | 0 | 0 | 0 | 0 | 0 | 0 | 0 | 0 | 0 | 0 | 0
0 | 0 | [8 empty] | 0 | 0 | 0 | 0 | 0 | 0 | 0 | 0 | 0 | 0 | 0 | 0 | 0 | 0
0 | 0 | [8 empty] | 0 | 0 | 0 | 0 | 0 | 0 | 0 | 0 | 0 | 0 | 0 | 0 | 0 | 0
0 | 0 | [8 empty] | 0 | 0 | 0 | 0 | 0 | 0 | 0 | 0 | 0 | 0 | 0 | 0 | 0 | 0
0 | 0 | [8 empty] | 0 | 0 | 0 | 0 | 0 | 0 | 0 | 0 | 0 | 0 | 0 | 0 | 0 | 0
0 | 0 | [8 empty] | 0 | 0 | 0 | 0 | 0 | 0 | 0 | 0 | 0 | 0 | 0 | 0 | 0 | 0
0 | 0 | [8 empty] | 0 | 0 | 0 | 0 | 0 | 0 | 0 | 0 | 0 | 0 | 0 | 0 | 0 | 0
0 | 0 | [8 empty] | 0 | 0 | 0 | 0 | 0 | 0 | 0 | 0 | 0 | 0 | 0 | 0 | 0 | 0
0 | 0 | [8 empty] | 0 | 0 | 0 | 0 | 0 | 0 | 0 | 0 | 0 | 0 | 0 | 0 | 0 | 0
0 | 0 | [8 empty] | 0 | 0 | 0 | 0 | 0 | 0 | 0 | 0 | 0 | 0 | 0 | 0 | 0 | 0
0 | 0 | [8 empty] | 0 | 0 | 0 | 0 | 0 | 0 | 0 | 0 | 0 | 0 | 0 | 0 | 0 | 0
0 | 0 | [8 empty] | 0 | 0 | 0 | 0 | 0 | 0 | 0 | 0 | 0 | 0 | 0 | 0 | 0 | 0
0 | 0 | [8 empty] | 0 | 0 | 0 | 0 | 0 | 0 | 0 | 0 | 0 | 0 | 0 | 0 | 0 | 0
0 | 0 | [8 empty] | 0 | 0 | 0 | 0 | 0 | 0 | 0 | 0 | 0 | 0 | 0 | 0 | 0 | 0
0 | 0 | [8 empty] | 0 | 0 | 0 | 0 | 0 | 0 | 0 | 0 | 0 | 0 | 0 | 0 | 0 | 0
0 | 0 | [8 empty] | 0 | 0 | 0 | 0 | 0 | 0 | 0 | 0 | 0 | 0 | 0 | 0 | 0 | 0
0 | 0 | [8 empty] | 0 | 0 | 0 | 0 | 0 | 0 | 0 | 0 | 0 | 0 | 0 | 0 | 0 | 0
0 | 0 | [8 empty] | 0 | 0 | 0 | 0 | 0 | 0 | 0 | 0 | 0 | 0 | 0 | 0 | 0 | 0
0 | 0 | [8 empty] | 0 | 0 | 0 | 0 | 0 | 0 | 0 | 0 | 0 | 0 | 0 | 0 | 0 | 0
0 | 0 | [8 empty] | 0 | 0 | 0 | 0 | 0 | 0 | 0 | 0 | 0 | 0 | 0 | 0 | 0 | 0
0 | 0 | [8 empty] | 0 | 0 | 0 | 0 | 0 | 0 | 0 | 0 | 0 | 0 | 0 | 0 | 0 | 0
0 | 0 | [8 empty] | 0 | 0 | 0 | 0 | 0 | 0 | 0 | 0 | 0 | 0 | 0 | 0 | 0 | 0
0 | 0 | [8 empty] | 0 | 0 | 0 | 0 | 0 | 0 | 0 | 0 | 0 | 0 | 0 | 0 | 0 | 0
0 | 0 | [8 empty] | 0 | 0 | 0 | 0 | 0 | 0 | 0 | 0 | 0 | 0 | 0 | 0 | 0 | 0
0 | 0 | [8 empty] | 0 | 0 | 0 | 0 | 0 | 0 | 0 | 0 | 0 | 0 | 0 | 0 | 0 | 0
0 | 0 | [8 empty] | 0 | 0 | 0 | 0 | 0 | 0 | 0 | 0 | 0 | 0 | 0 | 0 | 0 | 0
0 | 0 | [8 empty] | 0 | 0 | 0 | 0 | 0 | 0 | 0 | 0 | 0 | 0 | 0 | 0 | 0 | 0
0 | 0 | [8 empty] | 0 | 0 | 0 | 0 | 0 | 0 | 0 | 0 | 0 | 0 | 0 | 0 | 0 | 0
0 | 0 | [8 empty] | 0 | 0 | 0 | 0 | 0 | 0 | 0 | 0 | 0 | 0 | 0 | 0 | 0 | 0
0 | 0 | [8 empty] | 0 | 0 | 0 | 0 | 0 | 0 | 0 | 0 | 0 | 0 | 0 | 0 | 0 | 0
0 | 0 | [8 empty] | 0 | 0 | 0 | 0 | 0 | 0 | 0 | 0 | 0 | 0 | 0 | 0 | 0 | 0
0 | 0 | [8 empty] | 0 | 0 | 0 | 0 | 0 | 0 | 0 | 0 | 0 | 0 | 0 | 0 | 0 | 0
0 | 0 | [8 empty] | 0 | 0 | 0 | 0 | 0 | 0 | 0 | 0 | 0 | 0 | 0 | 0 | 0 | 0
0 | 0 | [8 empty] | 0 | 0 | 0 | 0 | 0 | 0 | 0 | 0 | 0 | 0 | 0 | 0 | 0 | 0
0 | 0 | [8 empty] | 0 | 0 | 0 | 0 | 0 | 0 | 0 | 0 | 0 | 0 | 0 | 0 | 0 | 0
0 | 0 | [8 empty] | 0 | 0 | 0 | 0 | 0 | 0 | 0 | 0 | 0 | 0 | 0 | 0 | 0 | 0
0 | 0 | [8 empty] | 0 | 0 | 0 | 0 | 0 | 0 | 0 | 0 | 0 | 0 | 0 | 0 | 0 | 0
0 | 0 | [8 empty] | 0 | 0 | 0 | 0 | 0 | 0 | 0 | 0 | 0 | 0 | 0 | 0 | 0 | 0
0 | 0 | [8 empty] | 0 | 0 | 0 | 0 | 0 | 0 | 0 | 0 | 0 | 0 | 0 | 0 | 0 | 0
0 | 0 | [8 empty] | 0 | 0 | 0 | 0 | 0 | 0 | 0 | 0 | 0 | 0 | 0 | 0 | 0 | 0
0 | 0 | [8 empty] | 0 | 0 | 0 | 0 | 0 | 0 | 0 | 0 | 0 | 0 | 0 | 0 | 0 | 0
0 | 0 | [8 empty] | 0 | 0 | 0 | 0 | 0 | 0 | 0 | 0 | 0 | 0 | 0 | 0 | 0 | 0
0 | 0 | [8 empty] | 0 | 0 | 0 | 0 | 0 | 0 | 0 | 0 | 0 | 0 | 0 | 0 | 0 | 0
0 | 0 | [8 empty] | 0 | 0 | 0 | 0 | 0 | 0 | 0 | 0 | 0 | 0 | 0 | 0 | 0 | 0
0 | 0 | [8 empty] | 0 | 0 | 0 | 0 | 0 | 0 | 0 | 0 | 0 | 0 | 0 | 0 | 0 | 0
0 | 0 | [8 empty] | 0 | 0 | 0 | 0 | 0 | 0 | 0 | 0 | 0 | 0 | 0 | 0 | 0 | 0
0 | 0 | [8 empty] | 0 | 0 | 0 | 0 | 0 | 0 | 0 | 0 | 0 | 0 | 0 | 0 | 0 | 0
0 | 0 | [8 empty] | 0 | 0 | 0 | 0 | 0 | 0 | 0 | 0 | 0 | 0 | 0 | 0 | 0 | 0
0 | 0 | [8 empty] | 0 | 0 | 0 | 0 | 0 | 0 | 0 | 0 | 0 | 0 | 0 | 0 | 0 | 0
0 | 0 | [8 empty] | 0 | 0 | 0 | 0 | 0 | 0 | 0 | 0 | 0 | 0 | 0 | 0 | 0 | 0
0 | 0 | [8 empty] | 0 | 0 | 0 | 0 | 0 | 0 | 0 | 0 | 0 | 0 | 0 | 0 | 0 | 0
0 | 0 | [8 empty] | 0 | 0 | 0 | 0 | 0 | 0 | 0 | 0 | 0 | 0 | 0 | 0 | 0 | 0
0 | 0 | [8 empty] | 0 | 0 | 0 | 0 | 0 | 0 | 0 | 0 | 0 | 0 | 0 | 0 | 0 | 0
0 | 0 | [8 empty] | 0 | 0 | 0 | 0 | 0 | 0 | 0 | 0 | 0 | 0 | 0 | 0 | 0 | 0
0 | 0 | [8 empty] | 0 | 0 | 0 | 0 | 0 | 0 | 0 | 0 | 0 | 0 | 0 | 0 | 0 | 0
0 | 0 | [8 empty] | 0 | 0 | 0 | 0 | 0 | 0 | 0 | 0 | 0 | 0 | 0 | 0 | 0 | 0
0 | 0 | [8 empty] | 0 | 0 | 0 | 0 | 0 | 0 | 0 | 0 | 0 | 0 | 0 | 0 | 0 | 0
0 | 0 | [8 empty] | 0 | 0 | 0 | 0 | 0 | 0 | 0 | 0 | 0 | 0 | 0 | 0 | 0 | 0
0 | 0 | [8 empty] | 0 | 0 | 0 | 0 | 0 | 0 | 0 | 0 | 0 | 0 | 0 | 0 | 0 | 0
0 | 0 | [8 empty] | 0 | 0 | 0 | 0 | 0 | 0 | 0 | 0 | 0 | 0 | 0 | 0 | 0 | 0
0 | 0 | [8 empty] | 0 | 0 | 0 | 0 | 0 | 0 | 0 | 0 | 0 | 0 | 0 | 0 | 0 | 0
0 | 0 | [8 empty] | 0 | 0 | 0 | 0 | 0 | 0 | 0 | 0 | 0 | 0 | 0 | 0 | 0 | 0
0 | 0 | [8 empty] | 0 | 0 | 0 | 0 | 0 | 0 | 0 | 0 | 0 | 0 | 0 | 0 | 0 | 0
0 | 0 | [8 empty] | 0 | 0 | 0 | 0 | 0 | 0 | 0 | 0 | 0 | 0 | 0 | 0 | 0 | 0
0 | 0 | [8 empty] | 0 | 0 | 0 | 0 | 0 | 0 | 0 | 0 | 0 | 0 | 0 | 0 | 0 | 0
0 | 0 | [8 empty] | 0 | 0 | 0 | 0 | 0 | 0 | 0 | 0 | 0 | 0 | 0 | 0 | 0 | 0
0 | 0 | [8 empty] | 0 | 0 | 0 | 0 | 0 | 0 | 0 | 0 | 0 | 0 | 0 | 0 | 0 | 0
0 | 0 | [8 empty] | 0 | 0 | 0 | 0 | 0 | 0 | 0 | 0 | 0 | 0 | 0 | 0 | 0 | 0
0 | 0 | [8 empty] | 0 | 0 | 0 | 0 | 0 | 0 | 0 | 0 | 0 | 0 | 0 | 0 | 0 | 0
0 | 0 | [8 empty] | 0 | 0 | 0 | 0 | 0 | 0 | 0 | 0 | 0 | 0 | 0 | 0 | 0 | 0
0 | 0 | [8 empty] | 0 | 0 | 0 | 0 | 0 | 0 | 0 | 0 | 0 | 0 | 0 | 0 | 0 | 0
0 | 0 | [8 empty] | 0 | 0 | 0 | 0 | 0 | 0 | 0 | 0 | 0 | 0 | 0 | 0 | 0 | 0
0 | 0 | [8 empty] | 0 | 0 | 0 | 0 | 0 | 0 | 0 | 0 | 0 | 0 | 0 | 0 | 0 | 0
0 | 0 | [8 empty] | 0 | 0 | 0 | 0 | 0 | 0 | 0 | 0 | 0 | 0 | 0 | 0 | 0 | 0
0 | 0 | [8 empty] | 0 | 0 | 0 | 0 | 0 | 0 | 0 | 0 | 0 | 0 | 0 | 0 | 0 | 0
0 | 0 | [8 empty] | 0 | 0 | 0 | 0 | 0 | 0 | 0 | 0 | 0 | 0 | 0 | 0 | 0 | 0
0 | 0 | [8 empty] | 0 | 0 | 0 | 0 | 0 | 0 | 0 | 0 | 0 | 0 | 0 | 0 | 0 | 0
0 | 0 | [8 empty] | 0 | 0 | 0 | 0 | 0 | 0 | 0 | 0 | 0 | 0 | 0 | 0 | 0 | 0
0 | 0 | [8 empty] | 0 | 0 | 0 | 0 | 0 | 0 | 0 | 0 | 0 | 0 | 0 | 0 | 0 | 0
0 | 0 | [8 empty] | 0 | 0 | 0 | 0 | 0 | 0 | 0 | 0 | 0 | 0 | 0 | 0 | 0 | 0
0 | 0 | [8 empty] | 0 | 0 | 0 | 0 | 0 | 0 | 0 | 0 | 0 | 0 | 0 | 0 | 0 | 0
0 | 0 | [8 empty] | 0 | 0 | 0 | 0 | 0 | 0 | 0 | 0 | 0 | 0 | 0 | 0 | 0 | 0
0 | 0 | [8 empty] | 0 | 0 | 0 | 0 | 0 | 0 | 0 | 0 | 0 | 0 | 0 | 0 | 0 | 0
0 | 0 | [8 empty] | 0 | 0 | 0 | 0 | 0 | 0 | 0 | 0 | 0 | 0 | 0 | 0 | 0 | 0
0 | 0 | [8 empty] | 0 | 0 | 0 | 0 | 0 | 0 | 0 | 0 | 0 | 0 | 0 | 0 | 0 | 0
0 | 0 | [8 empty] | 0 | 0 | 0 | 0 | 0 | 0 | 0 | 0 | 0 | 0 | 0 | 0 | 0 | 0
0 | 0 | [8 empty] | 0 | 0 | 0 | 0 | 0 | 0 | 0 | 0 | 0 | 0 | 0 | 0 | 0 | 0
0 | 0 | [8 empty] | 0 | 0 | 0 | 0 | 0 | 0 | 0 | 0 | 0 | 0 | 0 | 0 | 0 | 0
0 | 0 | [8 empty] | 0 | 0 | 0 | 0 | 0 | 0 | 0 | 0 | 0 | 0 | 0 | 0 | 0 | 0
0 | 0 | [8 empty] | 0 | 0 | 0 | 0 | 0 | 0 | 0 | 0 | 0 | 0 | 0 | 0 | 0 | 0
0 | 0 | [8 empty] | 0 | 0 | 0 | 0 | 0 | 0 | 0 | 0 | 0 | 0 | 0 | 0 | 0 | 0
0 | 0 | [8 empty] | 0 | 0 | 0 | 0 | 0 | 0 | 0 | 0 | 0 | 0 | 0 | 0 | 0 | 0
0 | 0 | [8 empty] | 0 | 0 | 0 | 0 | 0 | 0 | 0 | 0 | 0 | 0 | 0 | 0 | 0 | 0
0 | 0 | [8 empty] | 0 | 0 | 0 | 0 | 0 | 0 | 0 | 0 | 0 | 0 | 0 | 0 | 0 | 0
0 | 0 | [8 empty] | 0 | 0 | 0 | 0 | 0 | 0 | 0 | 0 | 0 | 0 | 0 | 0 | 0 | 0
0 | 0 | [8 empty] | 0 | 0 | 0 | 0 | 0 | 0 | 0 | 0 | 0 | 0 | 0 | 0 | 0 | 0
0 | 0 | [8 empty] | 0 | 0 | 0 | 0 | 0 | 0 | 0 | 0 | 0 | 0 | 0 | 0 | 0 | 0
0 | 0 | [8 empty] | 0 | 0 | 0 | 0 | 0 | 0 | 0 | 0 | 0 | 0 | 0 | 0 | 0 | 0
0 | 0 | [8 empty] | 0 | 0 | 0 | 0 | 0 | 0 | 0 | 0 | 0 | 0 | 0 | 0 | 0 | 0
0 | 0 | [8 empty] | 0 | 0 | 0 | 0 | 0 | 0 | 0 | 0 | 0 | 0 | 0 | 0 | 0 | 0
0 | 0 | [8 empty] | 0 | 0 | 0 | 0 | 0 | 0 | 0 | 0 | 0 | 0 | 0 | 0 | 0 | 0
0 | 0 | [8 empty] | 0 | 0 | 0 | 0 | 0 | 0 | 0 | 0 | 0 | 0 | 0 | 0 | 0 | 0
0 | 0 | [8 empty] | 0 | 0 | 0 | 0 | 0 | 0 | 0 | 0 | 0 | 0 | 0 | 0 | 0 | 0
0 | 0 | [8 empty] | 0 | 0 | 0 | 0 | 0 | 0 | 0 | 0 | 0 | 0 | 0 | 0 | 0 | 0
0 | 0 | [8 empty] | 0 | 0 | 0 | 0 | 0 | 0 | 0 | 0 | 0 | 0 | 0 | 0 | 0 | 0
0 | 0 | [8 empty] | 0 | 0 | 0 | 0 | 0 | 0 | 0 | 0 | 0 | 0 | 0 | 0 | 0 | 0
0 | 0 | [8 empty] | 0 | 0 | 0 | 0 | 0 | 0 | 0 | 0 | 0 | 0 | 0 | 0 | 0 | 0
0 | 0 | [8 empty] | 0 | 0 | 0 | 0 | 0 | 0 | 0 | 0 | 0 | 0 | 0 | 0 | 0 | 0
0 | 0 | [8 empty] | 0 | 0 | 0 | 0 | 0 | 0 | 0 | 0 | 0 | 0 | 0 | 0 | 0 | 0
0 | 0
0 | 0
0 | 0
0 | 0
0 | 0
0 | 0
0 | 0
0 | 0
0 | 0
0 | 0
0 | 0
0 | 0
0 | 0
0 | 0
0 | 0
0 | 0
HYDROGRAM POVODŇOVÝCH VLN
t - čas (hod)
Qt - průtok (m3s-1)
km2
Plocha povodí
Mimo provoz
V provozu
na tištění a přejímku hodnot